## 1 октября 2023
Прайс-лист 2023
ООО "БДР Термия Рус", Россия, 129164, г. Москва, Зубарев пер., 15/1 Бизнес-центр "Чайка-Плаза", оф 309
Запасные части к оборудованию BAXI
Период действия: с 1 октября 2023 года по 31 января 2024 года
№ пп | КОДЫ | ОПИСАНИЕ (англ.) | ОПИСАНИЕ (рус.) | Рекомендованная розничная цена (РРЦ), У.Е.
1 | 7766826 | SP.PCB LMS14 01172 115-150kW |  | 246
2 | 7776284 | SP PCB CONF.LMS15 00000-01197 |  | 345
3 | 5676890 | HYDRAULIC INLET GROUP | гидравлический узел обратной подачи | 286.84
4 | 5696180 | ES-RR ASS. C/FILLING 15.0737 | гидравлическая группа входная | 245.8
5 | 5693860 | HYDR.INLET GR.WITH OUT BYPASS | гидравлический узел подачи | 243.52
6 | 9567910 | BOX PACKING ECOFOUR | Элемент упаковки: Коробка картонная для котлов ECOFOUR | 13.92
7 | 5670600 | OUTLET PIPE ASSEMBLY | Трубка теплообменник/трехходовой клапан | 60.28
8 | 3200950 | NUT G1 | гайка G1 (28 мм). | 4.96
9 | 8435500 | NTC SENSOR D18-ITS2410201/0- | датчик температуры (NTC) (накладной) D18-ITS2410201/0- | 15
10 | 5662790 | PIPE ASSEMBLY EXCHANGER | Трубка в сборе (циркуляционный насос/теплообменник) | 74.84
11 | 5702450 | PCB GROUP HDIMS 02 | Электронная плата | 210
12 | 3616870 | HEAT EXCHANGER ASSEMBLY 4E FF | Теплообменник основной | 1314.12
13 | 710366200 | CABLE FAN/TERMINAL BLOCK M3 | Проводка электрическая высоковольтная от Х11 к вентилятору и М3 | 8.32
14 | 7225200 | ANODE 21,3 X 106 (STORAGE) | Анод магниевый 21,3 X 106 | 19.56
15 | 9567450 | BOX PACKING LUNA 3 | Элемент упаковки: Коробка картонная для котлов LUNA3, LUNA3 COMFORT | 13
16 | 5679910 | PLUG/ANODE ASSEMBLY | Анод магниевый | 38.68
17 | 9951170 | SAFETY VALVE 3 BAR | Клапан предохранительный 3 бар | 15
18 | 710071200 | SAFETY VALVE 3 bar | Клапан предохранительный 3 бар | 15
19 | 7731864 | PCB SM11474 |  | 234
20 | 5668740 | TAP/ANODE ASSEMBLY | Анод магниевый | 49.24
21 | 3616880 | HEAT EXCHANGER ASSEMBLY 5E FF | Теплообменник основной | 1575.84
22 | 768335900 | HYDRAULIC GROUP 24KW BITRON 8L | Гидравлическая группа 24KW BITRON 8L | 439.2
23 | 5687010 | PCB SERIES 3 | Электронная плата | 216
24 | 3627180 | CAP/ANODE ASSEMBLY FOR MODULO | Анод магниевый D26X365 с пробкой 3/4Нр | 47
25 | 5653610 | GAS VALVE | клапан газовый (SIT 845 SIGMA) | 147
26 | 9514150 | PACKING SLIM iN 039 9E | Элемент упаковки: Коробка картонная для котлов SLIM 1.620I | 49.84
27 | 3618060 | RETURN COLLECTOR PIPE FF | Трубка соединительная | 77.04
28 | 5662880 | GAS VALVE INLET CONNECTION | Патрубок на входе газового клапана | 16.6
29 | 3101600 | PLUG G1 1/4 | заглушка | 3.12
30 | 711231000 | HYDRAULIC GROUP ECO5 | гидравлическая группа BITRON ECO5 | 434.96
31 | 721890300 | FLUE PRESS.SWITCH 70-60Pa | пневмореле | 57
32 | 766487600 | PCB ECO5/MAIN5 | Электронная плата ECO5/MAIN5 | 219
33 | 5702460 | PCB GROUP HDIMS 05 | Электронная плата | 213
34 | 9514130 | BOX PACKING SLIM 6E | Элемент упаковки: Коробка картонная для котлов SLIM 1.400I | 42.68
35 | 9514140 | BOX PACKING SLIM 7E | Элемент упаковки: Коробка картонная для котлов SLIM 1.490I | 44.2
36 | 9510360 | FRONTAL PACKAGE ANGLE BAR | Элемент упаковки: Уголки защитные картонные для котлов SLIM 2.230I, 2.300I, 2.260FI, 2.300FI, 1.150I, 1.230I, 1.300I, 1.400I, 1.490I, 1.620I, 1.230FI, 1.300FI | 10.2
37 | 5663010 | PUMP FILTER CONNEC. ASS. | соединительный элемент насоса | 49.68
38 | 5693920 | CIRC.EXPANS.VESSEL 6l | Бак расширительный 6 л | 74.76
39 | 5645800 | FAN JOINT | кольцо зажимное | 10.12
40 | 5668580 | SANITARY INLET PIPE ASSEMBLY | Трубка ГВС | 9.84
41 | 5665220 | GAS VALVE | клапан газовый (HONEYWELL VK4105M 5108) | 174
42 | 711286700 | HYDR. GROUP. BITRON ECO5 MONO. | гидравлическая группа BITRON ECO5 MONO | 247.04
43 | 5655560 | EXCHANGER/3 WAY VALVE PIPE | Трубка теплообменник/трехходовой клапан | 27.6
44 | 5658310 | PIPE - EXPANSION VESSEL INLET | трубка расширительного бака входная | 20.8
45 | 3618100 | SANITARY WATER INLET PIPE A50 | Трубка ГВС | 20.08
46 | 3602380 | SYSTEM RETURN PIPE B-BE | Трубка возврата из системы отопления | 39.2
47 | 5687020 | PCB LUNA3 COMFORT | Электронная плата (Bertelli) (LUNA3) | 198
48 | 8512300 | DHW NTC/MOD/H20 PRES | Проводка электрическая | 13.76
49 | 710047800 | O-RING d.23,47 X 2,62 - 10PCS | Уплотнение кольцевое 23,47X2,62 (В упаковке 10 шт) | 9.32
50 | 9514630 | ****** | Элемент упаковки: Уголки защитные картонные для котлов SLIM 2.230I, 2.300I, 2.260FI, 2.300FI, 1.150I, 1.230I, 1.300I, 1.400I, 1.490I, 1.620I, 1.230FI, 1.300FI | 13
51 | 3400400 | CLIP - DOOR PANEL - FEMALE - 10PCS | крепление для панелей котла (внутренний элемент) (В упаковке 10 шт) | 9.12
52 | 710066500 | CABLE ROOM THERMOSTAT | кабель комнатного термостата | 2.12
53 | 3620290 | HEATING PIPE | Трубка промежуточная | 19.72
54 | 5209940 | ANODE | Анод магниевый | 31.08
55 | 3618120 | HEATING RETURN PIPE 5E | Трубка возврата из системы отопления | 61.64
56 | 5663070 | PIPE ASSEMBLY EXIT | Трубка расширительного бака | 41.2
57 | 3618090 | HEATING FLOW CONNECTING PIPE | Труба входа в систему отопления | 71.52
58 | 710046400 | O-RING d.15,54 X 2,62 - 10PCS | Уплотнение кольцевое 15,54X2,62 (В упаковке 10 шт) | 6.36
59 | 5668570 | SANITARY OUTLET PIPE | Патрубок выхода воды ГВС из вторичного теплообменника | 10.2
60 | 7705915 | GUARNIZ.COLLETTORE ARIA/GAS |  | 48.92
61 | 3620270 | HEATING RETURN PIPE MODULO | Трубка обратной подачи | 34.6
62 | 5118110 | FLAT SPRING diameter 10 - 10PCS | фиксатор пружины (В упаковке 10 шт) | 6.64
63 | 5653290 | PIPE - EXPANSION VESSEL | Трубка расширительного бака | 8.88
64 | 710018500 | CONTROL PANEL COVER | кожух электрической коробки | 7.96
65 | 711350400 | HYDRAULIC CONNECTION MODULO | Комплект соединительных деталей | 40.72
66 | 9952290 | EXPANSION VESSEL 7,5L | Бак расширительный | 128
67 | 3618110 | SANITARY RETURN PIPE A50 039FF | Трубка возврата ГВС | 26.08
68 | 3621290 | POWER HT CONTROL PANEL | Крышка декоративная панели управления | 10.64
69 | 8510910 | CABLE-GAS VALVE/IGNITER | Устройство розжига | 33
70 | 710635700 | CONNECTING ELEMENT M/F G3/4 | Соединительный элемент M/F G3/4 | 5.36
71 | 710591300 | PCB SM11462 | Электронная плата | 213
72 | 710048100 | DHW CARTRIDGE | датчик протока ГВС в сборе | 25.16
73 | 710036800 | PANEL PLATE/DISPLAY ASSEMBLY | Крышка декоративная панели управления | 10.04
74 | 3200260 | INSULAT. BODY 9E SLIM 1.620iN | Термоизоляция тела котла SLIM 1.620iN | 38.68
75 | 3620640 | CONNECTION SET MODULO | Комплект соединительных деталей | 102.4
76 | 3200240 | INSULAT. BODY 7E SLIM 1.490iN | Термоизоляция тела котла SLIM 1.490iN | 27.88
77 | 3400380 | CLIP - SIDE PANELS - FEMALE - 10PCS | крепление для панелей котла (внешний элемент) (В упаковке 10 шт) | 3.88
78 | 3618170 | FILLING PIPE FF | Трубка заполнения системы | 7.68
79 | 619050 | FILTER RESTRICTOR GROUP | датчик протока ГВС в сборе | 37.32
80 | 3618160 | COIL RETURN PIPE 5E | Трубка возврата из бойлера | 18.76
81 | 5406360 | O-RING 14X1,78 EP - 10PCS | Уплотнение кольцевое (В упаковке 10 шт) | 3.48
82 | 5655460 | PIPE - FLOW 105 | Трубка теплообменник/трехходовой клапан | 35.76
83 | 3618570 | PRINTED CONTROL PANEL SLIM i | Крышка декоративная панели управления | 16.28
84 | 5680190 | PCB LMU54 FOR GAS VALVE | Электронная плата SIEMENS LMU 54) | 436
85 | 5410020 | O-RING 13,6X2,7 - 10PCS | Уплотнение кольцевое (В упаковке 10 шт) | 13.56
86 | 3624770 | PCB GROUP LMU54D >85KW | Электронная плата PCB GROUP LMU54D | 434.64
87 | 3602370 | SYSTEM FLOW PIPE B-BE | Труба входа в систему отопления | 57.04
88 | 3630610 | PCB GROUP LMU54D >85KW 2 NTC | Электронная плата PCB GROUP LMU54D | 430.2
89 | 3402290 | GASKET G1 - 10PCS | Уплотнение G1 (В упаковке 10 шт) | 7
90 | 8510970 | IGNITION ELECTRODE CABLE | кабель электрода зажигания | 8.32
91 | 5704700 | PCB LMU54 GAS VALVE 2 NTC | Электронная плата | 429.44
92 | 5405370 | O-RING - 10PCS | Уплотнение кольцевое 23,47х2,62 (В упаковке 10 шт) | 11.64
93 | 3620790 | DHW PIPE ASSEMBLY | Трубка выхода горячей воды | 12.56
94 | 3618210 | PRINTED CNTR.PAN SLIM 2.300 Fi | Крышка декоративная панели управления | 14.68
95 | 3618130 | DHW DRAINING PIPE -FF- | Трубка слива контура ГВС | 15.72
96 | 616170 | BI-THERMAL HEAT EXCHANGER | теплообменник битермический | 306.76
97 | 3619990 | PIPE COIL ASSEMBLY | Трубка соединительная котел/змеевик | 15.44
98 | 400020 | O-RING - 10PCS | уплотнение кольцевое резиновое (В упаковке 10 шт) | 9.24
99 | 5212040 | PIPE (HEATING SYSTEM-BY PASS) | Клапан бай-пасса | 30
100 | 3401860 | GASKET FLANGE UB 80/120 INOX | Уплотнение фланца | 28.24
101 | 400030 | O-RING - 10PCS | уплотнение кольцевое резиновое (В упаковке 10 шт) | 7.6
102 | 5212070 | INLET CONNECTION | Патрубок входа ГВС | 25.24
103 | 766404500 | FRONTAL PANEL | Панель передняя | 47.88
104 | 3627150 | TANK RETURN PIPE | Трубка возврата из бойлера | 40.08
105 | 5677270 | PIPE ASS. (PUMP/EXCHANGER) | Трубка соединительная в сборе | 29.4
106 | 710861400 | CABLE 3WV/PUMP/GAS V. | высоковольтная. проводка насос, трехходовой клапан, газ. клапана | 24.48
107 | 5409350 | OR 2,62X58,42 - 10PCS | Уплотнение кольцевое (В упаковке 10 шт) | 9.2
108 | 710391400 | PIPE PUMP/EXCHANGER 65kW | Трубка возврата (от насоса к теплообменнику) | 44
109 | 3402130 | UPPER CONTROL PANEL FACIA | Панель верхняя для Power HT | 16.04
110 | 711033600 | HYDRAULIC GR. ECO4 INLET | Гидравлическая группа прямой подачи (в т.ч. Поз. №№ 340,128, 99,98, 336,114, 132, 131, 763, 92, 600) | 94.84
111 | 5405400 | O-RING - 10PCS | Уплотнение кольцевое 2,6х1,9 (В упаковке 10 шт) | 5.6
112 | 766070500 | FRONTAL PANEL | Панель передняя в сборе | 47.16
113 | 5205892 | PLUG FOR ANODE | заглушка - держатель анода | 12.8
114 | 710391800 | PIPE PUMP/EXCHANGER HT 45-55kW | Трубка возврата (от насоса к теплообменнику) | 43.6
115 | 3401450 | GASKET 15X8 L-300 MM - 10PCS | Уплотнение закрытой камеры 15X8 L=300 мм (В упаковке 10 шт) | 9.04
116 | 631680 | PUMP CONNECTING ELEMENT/OR | Соединительный элемент насоса | 9.88
117 | 5207730 | GASKET 14,2X18X1,5 - 10PCS | Уплотнение 14,2х18х1,5 AL -18- (В упаковке 10 шт) | 5
118 | 5695450 | SENSOR RETURN TEMPE.ASS.(B34) | Датчик температуры накладной в сборе с проводкой электрической | 15.32
119 | 710156700 | FLOW PIPE | Трубка теплообменник/трехходовой клапан | 21.72
120 | 3402110 | O RING 110,7X3,53 - 10PCS | Уплотнение кольцевое резиновое 110,7X3,53 (В упаковке 10 шт) | 6.32
121 | 5698650 | RIGHT PANEL ASSEMBLY ECO4 ATM. | Панель правая в сборе | 25.96
122 | 5698660 | LEFT PANEL ASSEMBLY ECO4 ATM. | Панель в сборе левая | 25.96
123 | 710660300 | OR d.19,3X3,6 HNBR - 10PCS | Кольцо d.19,3X3,6 (В упаковке 10 шт) | 9.52
124 | 711405000 | COMBUSTION CHAMBER GASKET | Уплотнение камеры сгорания | 8.72
125 | 721591800 | INTERMEDIATE SECTION FOR BULB | Секция чугунная средняя с отверстием 1/2 Вр | 409.76
126 | 5404600 | O.R. 17,86x2,62 - 10PCS | Уплотнение кольцевое 17,86х2,62 (В упаковке 10 шт) | 2.48
127 | 710156600 | SAFETY VALVE SEAL - 10PCS | Уплотнение сбросного клапан (В упаковке 10 шт) | 9.8
128 | 765806400 | SIPHON BODY H220 | корпус сифона H220 | 25.92
129 | 5672510 | PRINTED CIRCUIT BOARD | Электронная плата BMBC (HONEYWELL) | 255
130 | 5408810 | GASKET(GAS RAMP/SEALED CHAMBER - 10PCS | Уплотнение (В упаковке 10 шт) | 7.96
131 | 5409100 | CERAMIC PANEL | Термоизоляционная панель передняя | 15.88
132 | 5663200 | GAS PIPE WITH GAS INTAKE | трубка газовая | 19.72
133 | 710045300 | O-RING d.17,86X2,62 - 10PCS | Уплотнение кольцевое d.17,96X2,62 (В упаковке 10 шт) | 4.76
134 | 5690740 | EXPANSION VESSEL 10 L. | Бак расширительный 10 л | 81.88
135 | 711548900 | CASING LEFT HAND SIDE PANEL | Панель облицовочная левая | 175.92
136 | 5669090 | P.C.B. DISPLAY | Электронная плата с дисплеем | 154.48
137 | 3401650 | CONTROL PANEL EXTENSION L-300 | расширение панели управления | 8
138 | 711633400 | FILTER TRANSD.RIDUCT.8L ASSEMB | картридж фильтра ГВС | 40.52
139 | 400200 | O-RING 25,07X2,62 | Уплотнение кольцевое резиновое 25,07X2,62 | 2.12
140 | 3402100 | O-RING 70X3 - 10PCS | Уплотнение (В упаковке 10 шт) | 4.32
141 | 710391500 | PIPE M.R.LUNA4 HT 65kW | Трубка теплообменник/трехходовой клапан LUNA4 HT 65kW | 45.48
142 | 3620260 | GAS PIPE MODULO | Трубка промежуточная | 20.8
143 | 5402700 | O-RING 15,60X1,78 - 10PCS | Уплотнение 15,60X1,78 (В упаковке 10 шт) | 2.84
144 | 3400390 | CLIP - TOP PANEL - MALE - 10PCS | крепление для панелей котла (внешний элемент) (В упаковке 10 шт) | 3.36
145 | 3607140 | LPG INJECTORS 6E | Инжекторы для сжиженного газа в комплекте | 18.68
146 | 8513660 | FAN WIRING ECO4 | Проводка электрическая вентилятора от разъема платы Х2 | 11.04
147 | 5677250 | GAS PIPE | трубка газовая (для газ. клапана HONEYWELL) | 25.68
148 | 3101230 | FLOW DISTRIBUTOR -5 ELEM. IONO | распределитель потока | 22.44
149 | 607240 | FILTER AND VENTURI ASSEMBLY | Фильтр и устройство Вентури в сборе | 30.92
150 | 721594300 | FRONT PANEL | Панель передняя | 51.44
151 | 5688340 | ISOLATED TANK ASSEMBLY | Бак бойлера в сборе | 957.96
152 | 721596200 | CASING LEFT HAND SIDE PANEL | Панель боковая левая | 199
153 | 721595600 | CASING RIGHT HAND SIDE PANEL | Панель боковая правая | 169.16
154 | 721596100 | CASING LEFT HAND SIDE PANEL | Панель боковая левая | 169.16
155 | 721597400 | CASING TOP COVER | Панель верхняя | 129.36
156 | 721597200 | CASING TOP COVER | Панель верхняя | 92.88
157 | 721597100 | CASING TOP COVER | Панель верхняя | 122.68
158 | 5211800 | FLAME INSPECTION | Стекло смотровое | 2.84
159 | 721595700 | CASING RIGHT HAND SIDE PANEL | Панель боковая правая | 192.32
160 | 721595500 | CASING RIGHT HAND SIDE PANEL | Панель боковая правая | 155.84
161 | 721596000 | CASING LEFT HAND SIDE PANEL | Панель боковая левая | 155.84
162 | 3607150 | LPG INJECTORS 7E | Инжекторы для сжиженного газа в комплекте | 18.8
163 | 3603910 | NON-RETURN VALVE 3/4F-F | Клапан обратный G3/4 | 23.16
164 | 721596500 | REAR PANEL | Панель задняя | 69.64
165 | 5698670 | RIGHT PANEL ASSEMBLY ECO4 FF | Панель правая в сборе | 28.44
166 | 5698680 | LEFT PANEL ASSEMBLY ECO4 FF | Панель в сборе левая | 28.44
167 | 5400400 | O-RING 28,24X2,62 - 10PCS | Уплотнение кольцевое 28,24х2,61 (В упаковке 10 шт) | 2.2
168 | 3603630 | STORAGE TANK 50 L. (B-BE) | Бак бойлера в сборе | 976.36
169 | 3609530 | ANODE 20X300 | Анод магниевый | 41.36
170 | 5662800 | PIPE PUMP ASS./EXCHANGER | Трубка соединительная в сборе | 68.64
171 | 5646170 | HEATING PADDLE ASS. | тарелочка системы отопления в сборе | 9.04
172 | 8434260 | TEMPERATURE SENSOR - DHW | Датчик температуры | 14.76
173 | 710860100 | MR-BY PASS ASSEMBLY | гидравлическая группа | 21.6
174 | 3618970 | DOOR SLIM UB 120 | Панель передняя | 100.32
175 | 624220 | TRANSF.LPG.GAS KIT POWER <=100 | Комплект для сжиженного газа | 18.36
176 | 710373100 | GASKET CONDENSY BOX | Уплотнение воздуховода | 3.84
177 | 3108710 | TOP PANEL 2000/1 | панель верхняя | 62.56
178 | 710176000 | COMBUSTION CHAMBER GASKET C - 10PCS | Уплотнение (В упаковке 10 шт) | 3.32
179 | 3401140 | GASKET G3/4 26,5X36X3FAST - 10PCS | Уплотнение, 26,5X36X3 (В упаковке 10 шт) | 9.84
180 | 5630170 | HYDRAULIC VENTURI ASSEMBLY | Устройство Вентури в сборе | 14.64
181 | 5408330 | BICONIC GASKET | уплотнение биконическое | 1.68
182 | 5676930 | GAS PIPE-FF | трубка газовая (для газ. клапана HONEYWELL) | 46.36
183 | 5646180 | DHW PADDLE ASS. | тарелочка системы ГВС в сборе | 9.04
184 | 605660 | FILLING KNOB ASSEMBLY | Ручка наполнения системы в сборе | 3.16
185 | 710048800 | O-RING d.8,9 X 1,9 - 10PCS | Уплотнение кольцевое 8,9X1,9 (В упаковке 10 шт) | 2.56
186 | 710049100 | O-RING d.11,91 X 2,62 OR 115 - 10PCS | Уплотнение кольцевая 11,91X2,62OR115(pz10) (В упаковке 10 шт) | 2.56
187 | 3400430 | GAS VALVE O-RING (UPPER) - 10PCS | Уплотнение кольцевое газового клапана (UPPER) (В упаковке 10 шт) | 2.56
188 | 710963000 | O-RING 21,5X3 EP70 TFL - 10PCS | Уплотнение кольцевое 21,5X3 (В упаковке 10 шт) | 2.88
189 | 710061400 | O RING GAS PIPE 18 X 3 NBR - 10PCS | Уплотнение кольцевое газового патрубка 18 X 3 NBR (В упаковке 10 шт) | 2.88
190 | 5663040 | 3 PORT VALVE ASSEMBLY | клапан 3-ходовой в сборе | 74.16
191 | 5671070 | EXPANSION VESSEL | Бак расширительный | 221.92
192 | 5634820 | PIN GUIDE CONNECTOR ASSEMBLY | Уплотнение штока в сборе | 9.6
193 | 710079700 | CABLE NTC ADDED | кабель дополнительного датчика NTC | 5.2
194 | 5404520 | DHW PLATE EXCHANGER GASKET - 4PCS | Уплотнение вторичного теплообменника (В упаковке 4 шт) | 3.92
195 | 5408270 | O-RING 11,91 X 2,62 NBR - 10PCS | Уплотнение кольцевое 11,91 X 2,62 NBR (В упаковке 10 шт) | 2.08
196 | 722351300 | SERRATED FLANGE NUT H M6 | Гайка М6 | 0.08
197 | 8380098 | CAPTIVE NUT - SMALL |  | 0.08
198 | 9950620 | HYDRAULIC SAFETY VALVE 8 BAR | Клапан предохранительный бойлера (8 бар) | 15
199 | 711557700 | CASING FRONT DOOR | Панель облицовочная передняя | 378.92
200 | 5408970 | WASHER - SEALING G1/2 - 10PCS | Уплотнение G. 1/2 12x18x2 (В упаковке 10 шт) | 3.64
201 | 5403820 | O-RING 26,64X2,62 - 10PCS | Уплотнение кольцевое 26,64х2,62 (В упаковке 10 шт) | 2.68
202 | 711230600 | OR 17,13x2,62 - 10PCS | Уплотнение кольцевое 17,13X2,62 (В упаковке 10 шт) | 2.68
203 | 710654100 | SPRING FIXING D.9mm - 10PCS | Пружина фиксирующая D.9 (В упаковке 10 шт) | 5.84
204 | 5410730 | INSULATION-BURNER FLANGE | Термоизоляционная панель передняя | 31.52
205 | 8511150 | EARTH/IGNITOR CABLE | кабель электрод зажигания/земля L=270 | 4.8
206 | 5681090 | CONVEYOR ASSEMBLY LUNA3 | колпак вытяжки в сборе | 60.72
207 | 620210 | SPRING ASS. | пружина коническая | 8.48
208 | 3611710 | BOILER HEAT EXCHANGER 9E | Теплообменник основной | 1982.64
209 | 710392200 | PIPE M.R.LUNA4 HT 45kW | Трубка прямой подачи LUNA4 HT 45kW | 44.12
210 | 5212240 | HYDRAULIC INLET GROUP | гидравлический узел подачи | 34.44
211 | 5402830 | WASHER - SENSOR SEALING - 10PCS | Уплотнение датчика температуры (NTC) (В упаковке 10 шт) | 3.44
212 | 5404970 | WASHER - SEALING G3/8 - 10PCS | Уплотнение G3/8 8Х15Х2 (В упаковке 10 шт) | 3.44
213 | 5406870 | O-RING | Уплотнение кольцевое 26X4 | 3.44
214 | 5402010 | O-RING 22.22x2.62 - 10PCS | Уплотнение кольцевое 22,22х2,62 (В упаковке 10 шт) | 2.12
215 | 5405190 | O RING FILTER TAP - 10PCS | Уплотнение кольцевое 20,35х1,78 (В упаковке 10 шт) | 1.88
216 | 5404650 | SEALING WASHER G 3/4 - 10PCS | Уплотнение G. 3/4 17x24x2 (В упаковке 10 шт) | 4.12
217 | 3620710 | INLET DHW BOILER PIPE | Трубка входа холодной воды фигурная (трезубец) | 35.68
218 | 5331520 | ELECTRIC TRANSFORMER | Трансформатор розжига | 1051.88
219 | 3402200 | GASKET 32X39X2 - 10PCS | Уплотнение 32X39X2 (В упаковке 10 шт) | 8
220 | 711613500 | DHW PLATE EXCHANGER OR - 10PCS | Уплотнение вторичного теплообменника (В упаковке 10 шт) | 5.48
221 | 3621410 | BURNER - 110KW | Трубка горелки 110KW | 339.12
222 | 710126700 | CABLE TERM.BLOCK ROOM THERMOST | кабель комнатного термостата | 5.08
223 | 5690530 | EXPANSION VESSEL 10L | Бак расширительный 10 л | 134.76
224 | 5670560 | BURNER - 70/90 KW | Трубка горелки 70/90 KW | 97.36
225 | 5411330 | OR 20,24X2,62 EPDM - 10PCS | Уплотнение кольцевое 20,44х2,62 (В упаковке 10 шт) | 2.56
226 | 5696780 | INSULAT.BOILER ASSEMBLY B40 | Бак бойлера в сборе | 802.84
227 | 5671090 | AIR/GAS COVER ASSEMBLY | крышка | 30
228 | 3402700 | CLIP - SIDE PANELS - MALE - 10PCS | крепление для панелей котла (внутренний элемент) (В упаковке 10 шт) | 2.68
229 | 5112510 | CLIP - HEAT EXCHANGER - FIXING - 10PCS | Клипсы крепежные теплообменника (В упаковке 10 шт) | 5.64
230 | 10100265 | WASHER Cu FOR NOZZLES | Шайба медное | 0.18
231 | 5402140 | GASKET G1 1/2 WRC - 10PCS | Уплотнение G1 1/2 (В упаковке 10 шт) | 9.04
232 | 3400530 | GASKET 1"-1/4" | Уплотнение, 41,5X56X3 | 1.72
233 | 711033700 | HYDRAULIC GR. ECO4 OUTLET | Правая часть гидравлического блока (рис. В) | 173.56
234 | 8611760 | EARTH WIRING | Проводка электрическая: провода заземления | 1.48
235 | 5400950 | RUBBER GASKET G 1/2 - 10PCS | Уплотнение d=14 (В упаковке 10 шт) | 2.32
236 | 8101610 | BLACK SCREW | Винт крепежный кожуха | 0.28
237 | 8380261 | FEMALE THREAD | гайка | 0.28
238 | 711557500 | CASING FRONT DOOR | Панель облицовочная передняя | 307.8
239 | 5636760 | MAIN EXCHANGER | Теплообменник основной | 312.32
240 | 8100572P1 | SCREW | Винт | 0.19
241 | 7225280 | CABLE GUIDE D. 9 X 20 |  | 0.19
242 | 7210491 | CABLE CLAMPING |  | 0.19
243 | 400090 | AIR VENT VALVE O-RING |  | 0.19
244 | 711301100 | PROTECTIVE COVER MOTOR SHAFT |  | 0.19
245 | 8101760 | SCREW - GRUB | Винт | 0.19
246 | 5653640 | GAS VALVE - VK4105 | клапан газовый (HONEYWELL VK 4105 G) | 170.72
247 | 710045700 | O-RING d.9,19 X 2,62 - 10PCS | Уплотнение кольцевоеd.9,19 X 2,62 (В упаковке 10 шт) | 2.2
248 | 5112530 | SPRING - 10PCS | фиксатор пружинный - клипсы (В упаковке 10 шт) | 4.88
249 | 5210740 | ANODE-CYLINDER | Анод магниевый | 32.4
250 | 710127500 | CABLE DETECTION ELECTRODE | кабель электрода контроля пламени | 12.24
251 | 5653890 | PCB | Электронная плата (Honeywell) | 250.24
252 | 5408560 | O-RING 8,73x1,78 - 10PCS | Уплотнение кольцевое 8,73x1,78 (В упаковке 10 шт) | 1.76
253 | 8380850 | FIXING CLIP - 10PCS | Клипсы крепежные трубки бай-пасса (В упаковке 10 шт) | 4.6
254 | 5410760 | PVC PIPE 15X23 | Трубка 15X23 | 9.24
255 | 3616830 | EXPANSION VESSEL | Бак расширительный 10 л | 98.76
256 | 5684520 | PRINT.CONTR.PANEL ASS.NUVOLA3 | Крышка декоративная панели управления | 23.04
257 | 600760 | DHW PADDLE ASSEMBLY | затвор ГВС | 19.68
258 | 608550 | HEAT EXCHANGER - PRIMARY 105 | Теплообменник основной с клипсами | 303.28
259 | 5400650 | O-RING 13,94 x 2,62 - 10PCS | Уплотнение кольцевое 13,94X2,62 (В упаковке 10 шт) | 1.8
260 | 5408610 | KNOB- CONTROL -PERFORMA 24 |  | 0.2
261 | 5409790 | KNOB CONTROL |  | 0.2
262 | 3108760 | ****** | Штифт цилиндрический 4X20 DIN6325 | 0.4
263 | 764919900 | O-RING 22X2,5 |  | 0.5
264 | 766376200 | SEAL 24X18.5X1.5 |  | 0.5
265 | 5403161 | GASKET |  | 0.5
266 | 3400390P1 | CLIP - TOP PANEL - MALE | крепление для панелей котла (внешний элемент) | 0.3
267 | 130936712 | FLOW COVER GASKET | Прокладка передней крышки поддона | 21.4
268 | 5402050 | GASKET 6,1X11,5X1,5 WRC - 10PCS | Уплотнение плоское кольцевое (В упаковке 10 шт) | 2.92
269 | 721567100 | GAS VALVE GASKET | Уплотнение газового клапана | 2.92
270 | 8611970 | CABLE ASSEMBLY SENSOR/PUMP DHW | Проводка электрическая с шестиполюсным разъемом для подсоединения к котлу насоса бойлера и датчика температуры | 30.08
271 | 5405340 | FUSE HOLDER | держатель плавкого предохранителя | 1.32
272 | 710037100 | CARDBOARD PROTECTION | Элемент упаковки: Вкладыш защитный картонный для котлов DUOTEC, ECO5 COMPACT, ECOFOUR, FOURTECH, LUNA PLATINUM, LUNA3, LUNA3 COMFORT, MAINFOUR | 0.61
273 | 5407430P1 | OR. D.48,9X2,62 NBR |  | 0.51
274 | 612180 | FILTER REDUCER ASSEMBLY | Фильтр и устройство Вентури в сборе | 31.52
275 | 8511130 | FLAME SENSING CABLE | Проводка электрическая: датчик пламени | 11.24
276 | 8320730P1 | WASHER |  | 0.41
277 | 3400380P1 | CLIP - SIDE PANELS - FEMALE | крепление для панелей котла (внешний элемент) | 0.41
278 | 710176000P1 | COMBUSTION CHAMBER GASKET C | Уплотнение | 0.41
279 | 710039500P1 | HYDRAULIC GROUP GASKET | Уплотнение гидрогруппы | 0.41
280 | 710449200 | FIXING BRACKET EXP. VESSELL |  | 0.41
281 | 5408600 | KNOB- SELECTOR -PERFORMA 24 |  | 0.41
282 | 710112300 | SURROUND - VIEWING WINDOW | Смотровое окно | 0.41
283 | 5409800 | KNOB SELECTOR |  | 0.41
284 | 3400440 | O-RING | Уплотнение кольцевое | 0.41
285 | 710039500 | HYDRAULIC GROUP GASKET - 10PCS | Уплотнение гидрогруппы (В упаковке 10 шт) | 3.08
286 | 8380610 | CLIP-MICROSWITCH RETAINING - 10PCS | клипсы микропереключателя фиксирующая (В упаковке 10 шт) | 5.24
287 | 5413120P1 | ORING 12X3 EPDM | Уплотнение кольцевое | 0.72
288 | 1340310 | FIXING NUT M6 | гайка М6 для фиксации фланца | 0.72
289 | 5400940 | RUBBER GASKET G 3/4 | Уплотнение d=18 | 0.72
290 | 5403180 | O-RING (16,10 x 1,6) |  | 0.72
291 | 620870 | H2O/GAS EXCHANGER 31KW+CLIP | Теплообменник основной с клипсами | 284.44
292 | 710733100P1 | O RING 22.22x2.62 | Уплотнение кольцевое 22,22х2,62 | 0.31
293 | 766416100 | GASKET 18.5X12X2 |  | 0.31
294 | 8380220P1 | RING |  | 0.83
295 | 400030P1 | O-RING | уплотнение кольцевое резиновое | 0.83
296 | 3402100P1 | O-RING 70X3 | Уплотнение | 0.83
297 | 5404540 | LEFT HINGE |  | 0.83
298 | 5404550 | RIGHT HINGE |  | 0.83
299 | 210000040 | GASKET 35X8,5X2 | Уплотнение 35X8,5X2 | 0.83
300 | 100030 | RING | Кольцо эластичное | 0.83
301 | 8240560P1 | NUT M4 | гайка М4 | 0.52
302 | 5411330P1 | OR 20,24X2,62 EPDM | Уплотнение кольцевое 20,44х2,62 | 0.52
303 | 711296900P1 | O-RING 13,94X2,62 TFL | Уплотнение кольцевое 13,94х2,62 | 0.52
304 | 8380610P1 | CLIP-MICROSWITCH RETAINING | клипсы микропереключателя фиксирующая | 0.94
305 | 210000450 | SCREW M8X20 | Винт | 0.94
306 | 710390600 | GASKET GAS VALVE M-M | Уплотнение | 0.94
307 | 9512180 | PACKAGE SPACER | Элемент упаковки: Вкладыш защитный из полистирола для котлов SLIM 1.230FI, 1.300FI | 0.94
308 | 3101200 | FLOW DISTRIBUTOR -6/7/9 ELEM. | распределитель потока | 21.52
309 | 5400620P1 | O-RING 4,47 x 1,78 | Уплотнение кольцевое 4,47X1,78 | 0.63
310 | 5400900P1 | O-RING 7,65x1,78 (BY-PASS) |  | 0.63
311 | 5402101P1 | WASHER D.I. 18,5 (3/4) EX 5 |  | 0.63
312 | 5402111P1 | WASCHER D. 14.5 (G 1/2) |  | 0.63
313 | 710963000P1 | O-RING 21,5X3 EP70 TFL | Уплотнение кольцевое 21,5X3 | 0.63
314 | 5400400P1 | O-RING 28,24X2,62 | Уплотнение кольцевое 28,24х2,61 | 0.63
315 | 210000050 | NYLON BRACE | Втулка нейлоновая | 0.63
316 | 5340150 | BUSHING INSULATING | Втулка изолирующая | 0.21
317 | 764922800 | CABLE GLAND |  | 0.42
318 | 9512390 | ****** | Элемент упаковки: Уголки защитные картонные для котлов POWER HT 1450, 1650, 1850, 1.1000, 1.1150, 1.1200, 1.1500 | 0.84
319 | 7214900 | RED RING | кольцо красное | 1.16
320 | 721413300 | BLACK WASHER D.30-1/2 |  | 1.16
321 | 5401000 | MEMBRANE |  | 1.16
322 | 5402242 | WRC MEMBRANE |  | 1.16
323 | 3402460 | GASKET FOR PLUG G2" |  | 1.16
324 | 5111720 | BY-PASS PIPE CLIP |  | 1.16
325 | 5405000P1 | SEALING WASHER - G1 | Уплотнение насоса | 0.74
326 | 5408270P1 | O-RING 11,91 X 2,62 NBR | Уплотнение кольцевое 11,91 X 2,62 NBR | 0.74
327 | 5210670 | STUD-FRONT PANEL | стержень | 0.74
328 | 764919700 | CLIP |  | 0.74
329 | 7709542 | CLIP FISSACAVI NEUTRO |  | 0.74
330 | 612140 | TRANSDUCER FILTER GROUP | Фильтр и устройство Вентури в сборе | 28.44
331 | 3400460P1 | GAS VALVE O-RING (LOWER) |  | 0.53
332 | 3401140P1 | GASKET G3/4 26,5X36X3FAST | Уплотнение, 26,5X36X3 | 1.06
333 | 5207730P1 | GASKET 14,2X18X1,5 | Уплотнение 14,2х18х1,5 AL -18- | 0.53
334 | 5406360P1 | O-RING 14X1,78 EP | Уплотнение кольцевое | 0.53
335 | 5407770 | LENS - NEON | Стекло | 0.53
336 | 5408060 | LENS-NEON-ROBUST |  | 0.53
337 | 210000300 | GREEN GASKET 30X21X2 |  | 0.53
338 | 3200900 | PILOT INJECTOR FOR LPG |  | 1.06
339 | 3201320 | NATURAL GAS PILOT INJECTOR |  | 1.06
340 | 3201330 | LPG PILOT INJECTOR |  | 1.06
341 | 710439600 | CABLE SENSORS MR-RR/FLUE THERM | Проводка электрическая низковольтная от Х22 к датчикам давления и NTC | 16.88
342 | 5405400P1 | O-RING | Уплотнение кольцевое 2,6х1,9 | 0.85
343 | 5405190P1 | O RING FILTER TAP | Уплотнение кольцевое 20,35х1,78 | 0.85
344 | 5108980 | ELECTRIC COIL FIXING SPRING | Пружина фиксирующая | 0.85
345 | 8380680P1 | CLIP-RETAINING | Пружина фиксирующая | 1.17
346 | 710111900 | CABLE FIXING |  | 1.49
347 | 5407510P1 | O-RING | Уплотнение кольцевое | 0.64
348 | 8418870 | LEAD - SENSING ELECTRODE | кабель датчика пламени | 2.56
349 | 5340250 | CAP BLIND 1/2 | Заглушка | 0.96
350 | 7222691 | BLUE RING | кольцо голубое | 0.96
351 | 5404820 | JOINT GASKET | Уплотнение | 0.96
352 | 210000560 | GASKET D.24X17X2 MM |  | 0.96
353 | 710522300 | PLUG SIPHON | заглушка сифона | 1.6
354 | 5681390 | LEFT PANEL LUNA 3 | Панель в сборе левая | 28.16
355 | 766070600 | PANEL PLATE | Крышка панели управления | 7.16
356 | 200480 | HIGH TENSION CABLE L=670 |  | 1.71
357 | 711550900 | ALUMINIUM WASHER 10 | Шайба алюминиевая Ø10 | 1.71
358 | 8380700 | SPRING ACCUMUL |  | 1.71
359 | 710156600P1 | SAFETY VALVE SEAL | Уплотнение сбросного клапан | 1.07
360 | 710046400P1 | O-RING d.15,54 X 2,62 | Уплотнение кольцевое 15,54X2,62 | 1.07
361 | 8101430 | SCREW | винт М5х12 | 1.07
362 | 5411030 | GASKET D80 | Уплотнение D=80 | 3.32
363 | 5407810 | GASKET-MANIFOLD ADAPTOR | Уплотнение рампы подачи газа | 0.75
364 | 5209830 | CONTROL BOX'S PIN | стержень d=8 панели управления | 0.75
365 | 722351400 | CLIPS FAR QUICK CONNECTION | Клипсы | 1.61
366 | 8380291 | CLIP |  | 1.61
367 | 8380870 | CLIP AIR VENT PIPE - E125 |  | 1.61
368 | 5407000 | GASKET |  | 1.61
369 | 5407190P1 | ELECTRODE GASKET |  | 1.29
370 | 710045300P1 | O-RING d.17,86X2,62 | Уплотнение кольцевое d.17,96X2,62 | 1.29
371 | 721413500 | BLACK WASHER D.44-1 |  | 1.29
372 | 721413600 | BLACK WASHER D.52 -1.1/4 |  | 1.29
373 | 721417300 | RED WASHER D.44-1 |  | 1.29
374 | 721417400 | BLUE WASHER D.44-1 |  | 1.29
375 | 710183600 | GASKET PCB BRIDGE | Уплотнение перемычки электронной платы | 1.29
376 | 5614781 | O-RING SET |  | 2.15
377 | 5201350 | NUT - BLANKING |  | 2.15
378 | 5632850 | GASKET SET (hydraulic) |  | 2.15
379 | 765745300 | PLUG SIPHON | Пробка сифона | 2.15
380 | 5407400P1 | SUCTION CAP GASKET | Уплотнение кольцевое | 1.72
381 | 3402290P1 | GASKET G1 | Уплотнение G1 | 0.86
382 | 710132200 | VGE GAS VALVE GASKET | Уплотнение | 0.86
383 | 5110430 | PLATE BLANKING |  | 0.86
384 | 9562380 | POLYTHENE COVER | Элемент упаковки: Упаковка полиэтиленовая для котлов SLIM 2.230I, 2.300I, 2.260FI, 2.300FI, 1.150I, 1.230I, 1.300I, 1.400I, 1.490I, 1.620I, 1.230FI, 1.300FI, POWER HT 1450, 1650, 1850, 1.1000, 1.1150, 1.1200, 1.1500 | 0.86
385 | 5413230 | COVER HOLDER IN | кожух клеммной коробки | 1.72
386 | 710117300 | CABLE FIXING |  | 1.72
387 | 30005117 | O-RING 1,8 X 1,5 |  | 1.72
388 | 5107180 | PIN-HINGED FACIA PANEL 28/28I | стержень панели управления | 1.72
389 | 3606800 | STORAGE TANK FLANGE (50 L.) | Фланец в сборе | 219.92
390 | 710539600 | CLIP GAS PIPE | Скоба патрубка газ. Клапана | 2.26
391 | 8100952 | CASING FIXING SCREW |  | 2.26
392 | 710017200 | GASKET MANOMETER | Уплотнение | 2.26
393 | 5407220 | GASKET |  | 2.26
394 | 5402880 | SILICON GASKET D.80 |  | 1.4
395 | 5108400 | SPRING |  | 1.4
396 | 721593400 | SPRING TDM | Пружина | 2.37
397 | 721601400 | OR 21X6 | Уплотнение кольцевое резиновое 21X6XP71 | 2.37
398 | 721602200 | H.L. STAT PLASTIC PLUG | Колпачок термостата контроля тяги | 2.37
399 | 721602300 | PLUG FOR BUTTON HOLE | Заглушка пластиковая | 2.37
400 | 721602400 | PLUG FOR STAT HOLE | Заглушка пластиковая | 2.37
401 | 721605700 | SPRING PIN D6X32 | Штифт подпружиненный Ø 6X32 | 2.37
402 | 721607600 | SPRING PIN D7X40 | Штифт подпружиненный Ø 7X40 | 2.37
403 | 5112040 | PIN - HINGED FACIA PANEL | Ось L:150 мм | 2.48
404 | 5108130 | CLIP FIXING - BYPASS | Клипсы крепежные трубки бай-пасса | 2.48
405 | 8513530 | CABLE EARTH FALKE MASTER |  | 2.48
406 | 8422680 | GREEN CAP | Стекло лампочки-индикатора | 2.16
407 | 3105470 | RESTRICTOR AIR INTAKE | Ограничитель забора воздуха | 2.16
408 | 8380380 | SPRING |  | 2.16
409 | 8512210 | CABLE PRESSOSTAT |  | 2.16
410 | 710011400 | CLIP FIX GAS PIPE | клипсы фиксирующая газового патрубка | 2.16
411 | 8380680 | CLIP-RETAINING - 10PCS | Пружина фиксирующая (В упаковке 10 шт) | 5.4
412 | 7208070 | PIPE SHEATHING | оболочка трубки выхода горячей воды | 2.7
413 | 5214470 | INJECTOR diameter 1,35 mm | Инжектор для природного газа d 1,35 mm - 1 шт. | 2.7
414 | 721394600 | DUAL CONIC FOR TUBE 10 | Биконическое кольцо Ø10 | 2.7
415 | 721395800 | RED TRIMMING | Уплотнение 40X3,5 красное | 2.7
416 | 721396400 | DUAL CONIC FOR TUBE 12 | Биконическое кольцоØ12 | 2.7
417 | 721397400 | RED TRIMMING 29,75X3,53 | Уплотнение 29,75X3,53 красное | 2.7
418 | 721397700 | FIXING CONNECT. FOR ELECTRODE | Крепление электрода розжига | 2.7
419 | 5207070 | FLUE SAMPLE PLUG | колпачок фланца дымохода | 2.7
420 | 7223630 | RING FOR GASKET | металлическое кольцо - прокладка | 2.81
421 | 3400400P1 | CLIP - DOOR PANEL - FEMALE | крепление для панелей котла (внутренний элемент) | 1.19
422 | 710110600P1 | CLIP d.10 | Скоба d.10 BITRON | 1.19
423 | 710679800 | FIXING CLIP | Клипсы крепежные трубки бай-пасса | 1.19
424 | 5411140 | GASKET DRAIN CONDENSATE PIPE |  | 1.19
425 | 5410970 | GASKET WITH DOUBLE LIP | Уплотнение D=60 | 3.14
426 | 5404650P1 | SEALING WASHER G 3/4 | Уплотнение G. 3/4 17x24x2 | 0.65
427 | 5408560P1 | O-RING 8,73x1,78 | Уплотнение кольцевое 8,73x1,78 | 0.65
428 | 5407940 | GASKET-BURNER MANIFOLD | Уплотнение рампы подачи газа | 0.65
429 | 5405700 | GAS VALVE KNOB |  | 0.65
430 | 5209540 | LOCKNUT - G1/2 |  | 0.65
431 | 5400601 | GASKET |  | 0.65
432 | 722351700 | ELASTIC NUT PAL 3/4 | Гайка 3/4 | 1.3
433 | 3401480 | SEALED CHAMBER GASKET L-300 MM | Уплотнение закрытой камеры, 20X5 L=300 мм | 1.3
434 | 5404690 | GASKET |  | 1.3
435 | 5405840 | SLEEVE SEALING GASKET |  | 1.3
436 | 9512590 | PACKAGE ANGLE BAR L.1500 | Элемент упаковки. | 1.3
437 | 5408830 | COMMUTATOR CONTROL LEVER | Ручка | 1.95
438 | 7223340 | CLAMP D.8 |  | 1.95
439 | 8419080 | CABLE - EARTH | Проводка электрическая заземления | 3.25
440 | 8432871 | RED PUSH BUTTON |  | 3.25
441 | 8419560 | IGNITION ELECTRODE CABLE | кабель электрода зажигания | 3.25
442 | 710062700 | CABLE NTC/EXTERNAL SENSOR | Проводка электрическая | 3.25
443 | 7210090 | JET BREAKER -MOPLEN 56OD- | рассекатель | 3.36
444 | 710503300 | SANITARY FILTER | Фильтр | 3.36
445 | 710254000 | BRAND AEQUATOR |  | 3.36
446 | 100040 | CONIC SPRING | пружина коническая | 3.36
447 | 400080 | DIAPHRAGM | мембрана | 3.36
448 | 710777300 | EARTH CABLE L 270 | Кабель заземления L 269 | 2.71
449 | 710452800 | FLUE INTAKE | штуцер для анализа продуктов сгорания | 2.06
450 | 3200800 | PILOT VALVE PIPE |  | 3.47
451 | 5654670 | D.H.W. RESTRICTOR 16 LTR/MIN |  | 3.47
452 | 721696400P1 | SIPHON GASKET | Уплотнение сифона | 1.41
453 | 764920600 | CLIP 20 |  | 1.41
454 | 8414540 | CABLE | Перемычка комнатного термостата | 1.41
455 | 5405350P1 | O-RING | Уплотнение кольцевое | 1.52
456 | 5410020P1 | O-RING 13,6X2,7 | Уплотнение кольцевое | 1.52
457 | 7709513 | GUARNIZIONE 38X27X2 NEUTRO |  | 1.52
458 | 3101590 | PLUG G3/4 | заглушка G3/4 | 1.52
459 | 8380390 | GAS VALVE SPRING (NATURAL GAS) |  | 2.28
460 | 5207860 | PIN GUIDE | Втулка направляющая | 2.28
461 | 5410710 | GASKET ADAPTOR | Уплотнение фланца | 2.28
462 | 9510510 | ****** | Элемент упаковки: Профиль фиксирующий из полистирола для котлов SLIM 1.620I | 2.28
463 | 711457500 | CONTROL PANEL SUPPORT | крепление манометра | 3.91
464 | 3402150 | GASKET FAN RG175/COLLECT | Уплотнение вентилятора | 3.91
465 | 5102970 | CLIP-RETAINING C/H TEMP SENSOR |  | 3.91
466 | 5401411P1 | O-RING (56.82 x 2.62) |  | 2.39
467 | 5209130 | INJECTOR D. 0,74 MM |  | 2.39
468 | 5210760 | INJECTOR D. 1,28 NG |  | 2.39
469 | 5206981 | INJECTOR D.1,05 |  | 2.39
470 | 5207560 | INJECTOR |  | 2.39
471 | 5208580 | INJECTOR |  | 2.39
472 | 5210780 | INJECTOR D. 0,77 (LPG) | инжектор для сжиженного газа | 2.39
473 | 5209110 | INJECTOR D. 0,69 MM |  | 2.39
474 | 5209150 | INJECTOR D. 1,18 MM | Инжектор для природного газа d 1,18 mm 1 шт. в упаковке | 2.39
475 | 8423160 | TERMINAL BLOCK | крепление плавкого предохранителя | 2.39
476 | 612130 | FILLING KNOB ASSEMBLY | Ручка наполнения системы в сборе L=50 | 2.39
477 | 8421641 | TERMINAL BOARD (FUSE HOLDER) |  | 4.02
478 | 5407550 | WASHER DIA100 OUTER ADAPT SEAL | Уплотнение D=100 | 4.02
479 | 8511950 | WIRING ECO | Проводка электрическая: клапан газовый/датчик ГВС | 4.02
480 | 3611300 | PUMP (UPS 15-50 G1 H6) | Насос циркуляционный | 211.56
481 | 8419050 | LEAD - IGNITION ELECTRODE | кабель электрода зажигания | 3.26
482 | 710344900 | RIGHT HINGE NUVOLA 4 | фиксатор панели управления правый | 4.24
483 | 710048700P1 | CLIP CH PRESSURE SWITCH | клипсы датчика давления | 2.61
484 | 5406910 | CONDENSE SIPHON PLUG |  | 2.61
485 | 5409220 | AGU - CLIPPIN SUPPORT PLATE |  | 2.61
486 | 5410420 | WASHER DIA 60 OUTLET BEND | Уплотнение | 2.61
487 | 8419980 | LEAD-SENSING ELECTRODE | кабель датчика пламени | 2.61
488 | 8510630 | INTERFACE LMU54 CABLE |  | 2.61
489 | 9514690 | ****** | Элемент упаковки: Профиль фиксирующий из полистирола для котлов SLIM 2.230I, 2.300I, 2.260FI, 2.300FI | 3.59
490 | 5210700 | ELBOW - GAS FLOW OUTLET | соединительный элемент (клапан газовый/рампа) | 4.57
491 | 710642900 | PACK.POLYSTY.PROTECT.PAIR UPP. | Элемент упаковки: Профиль фиксирующий из полистирола для котлов DUOTEC COMPACT, MAIN5 | 3.7
492 | 5112510P1 | CLIP - HEAT EXCHANGER - FIXING | Клипсы крепежные теплообменника | 2.83
493 | 5112530P1 | SPRING | фиксатор пружинный - клипсы | 2.83
494 | 5401610 | VIEWING WINDOW GASKET | Уплотнение стекла смотрового | 2.83
495 | 5404670 | GROMMET - PIPE ASSEMBLY | Уплотнение трубки теплообменника | 2.83
496 | 5409240 | GROMMET - PIPE ASSY D.10 | Уплотнение | 2.83
497 | 5113650 | PRIMARY EXCHANGER FIXING CLIP | Клипсы крепежные теплообменника | 2.83
498 | 7219238 | IGNITION ELECTRODE GASKET | Уплотнение электрода | 4.9
499 | 5114370 | FLUE SAFETY THERMOSTAT CLIP | Пружина датчика тяги | 4.9
500 | 624720 | TRANSF.NAT.GAS KIT POWER HT 85 | Комплект для природного газа | 4.9
501 | 722352200 | CABLE CLAMP TO CLIP | Зажим кабельный | 3.05
502 | 7213701 | NEUTRAL PANEL | Пластина крышки передняя | 3.05
503 | 5655180 | BRACKET - IGNITER | крепление устройства зажигания | 3.05
504 | 5651070 | FILTER WITH WASHER | Фильтр крана подпитки с прокладкой | 3.05
505 | 3401500 | SEALED CHAMBER GASKET L-828 MM | Уплотнение закрытой камеры, 20X5 L=808 мм | 3.05
506 | 710046100 | CLIP BRASS ADAPTOR | клипсы латунного штуцера | 3.05
507 | 8419620 | FLAME SENSING EL. CABLE BLUE | кабель электрода зажигания | 3.05
508 | 5410940 | OR EPDM D125 |  | 3.05
509 | 5627970 | CONNECTING ELEMENT G 3/4 | Ниппель G3/4 | 5.12
510 | 710428300 | CLIP FLAT d.14 | клипсы d.14 | 2.07
511 | 711547300 | SPRING CLIP | Пружина крепежная | 2.07
512 | 711547400 | GASKET 19.5X27X3 | Уплотнение Ø19.5X27X3 | 2.07
513 | 711550200 | STUD M10X33 | Шпилька резьбовая M10X34 | 2.07
514 | 5413960 | GUARNIZ.SCAMB.(45/55/65KW) | Уплотнение (45/55/65KW) | 2.07
515 | 711323900 | SEPARATOR PROBE HOLDER |  | 2.07
516 | 5340210 | FLANGE GASKET | Уплотнение фланцевое | 5.23
517 | 710889900 | GAS NOZZLE D.3,1 |  | 5.23
518 | 710458500 | GAS NOZZLE D.5,8 | инжектор газовый B&P d.5,8 | 5.23
519 | 710490500 | INJECTOR D.4,9mm | инжектор газовый B&P d.4,9 | 5.23
520 | 710492700 | INJECTOR 5,3mm |  | 5.23
521 | 9565060 | STOR. LOWER PACKAGE PROTECTION | Элемент упаковки. | 5.23
522 | 764922300 | SWITCH |  | 5.34
523 | 710982600 | GASKET CS 15x8x250 CN 22 | уплотнение | 5.34
524 | 5413220 | CONTROL PANEL COVER LUNA3 IN | кожух электрической коробки | 5.34
525 | 8416860 | LEAD - SENSING ELECTRODE | кабель электрода зажигания | 5.34
526 | 9565160 | POLYSTYRENE PROTECTION CORNERS | Элемент упаковки: Профиль фиксирующий из полистирола для котлов ECO3 COMPACT, MAIN I, MAIN FI, MAIN DIGIT I, MAIN DIGIT FI | 5.34
527 | 722032200 | CARTON PROTECTION | Элемент упаковки: Вкладыш защитный картонный для котлов DUO-TEC COMPACT/ | 2.18
528 | 5114360 | PRIMARY EXCHANGER CLIPS | клипсы теплообменника | 5.45
529 | 5401741 | COAXIAL FLUE TURRET GASKET |  | 5.45
530 | 8513260 | CABLE CONN. ZONE VALVE | Проводка электрическая к 3-х ходовому клапану | 5.45
531 | 5640640 | JUNCTION 10 POLES |  | 5.45
532 | 710039800 | CONDENSING WATER TRAY 80/60 | поддон для сбора конденсата 80/60 | 5.45
533 | 5204330 | PLUG G1/2 | заглушка G1/2 | 5.45
534 | 5211760 | DIAPHRAGM D4,2 |  | 5.45
535 | 10140094 | BURNER INJECT.NG D.210-115/150 | Сопло горелки NG D.210-115/150 | 5.45
536 | 5211390 | GAS RESTRICTOR 5,8 mm |  | 5.45
537 | 5211400 | GAS RESTRICTOR 5,0 mm |  | 5.45
538 | 10140102 | PILOT INJECTOR NAT.GAS D.27 | Сопло запальной горелки для природного газа D.27 | 5.45
539 | 9564340 | POLYSTYRENE PROTECTION CORNERS | Элемент упаковки: Профиль фиксирующий из полистирола для котлов LUNA HT, LUNA3, LUNA3 COMFORT, LUNA3 COMFORT HT | 5.67
540 | 8514250 | CABLE POWER SUPPLY RELE PCB |  | 5.78
541 | 8510860 | SAFETY THERM.CABLE LOW TEMPER |  | 5.78
542 | 605740 | BY PASS ASSEMBLY | байпас в сборе | 5.78
543 | 5210410 | GAS VALVE CONNECTOR | Патрубок подсоединительный п(газ. клапан HONEYWELL) | 5.78
544 | 8512790 | RELAY PCB CABLE | Проводка электрическая для реле платы | 3.49
545 | 5681120 | BRAND BAXI LUNA3 | марка BAXI | 3.49
546 | 710157700 | FLOW PIPE | Трубка теплообменник/трехходовой клапан | 19.96
547 | 5413200 | KNOB ENERGY DIGIT |  | 6
548 | 5412370 | KNOB MAIN DIGIT | Ручка | 6
549 | 5206940 | CAP G 1/4 |  | 6
550 | 8417820 | CABLE |  | 6
551 | 710594400 | CABLE GAS V./IGNIT./FUN/TH | Проводка электрическая от X23, Х37 и Х37 к насосу, газовому клапану и термостату перегрева | 6
552 | 710651100 | REMOTE CONTROL CABLE | кабель дистанционного управления | 6.11
553 | 710651500 | WIRING PCB INPUT | Проводка электрическая (от платы к клеммной колодке М1 - к перемычке комнатного термостата) | 6.11
554 | 710071700 | CABLE NTC FLUE | кабель датчика NTC системы контроля тяги | 6.11
555 | 721891000 | INDUCTOR ASSEMBLY |  | 6.11
556 | 7705920 | GUARN.CANDELA RIVELAZIONE |  | 3.71
557 | 9950310 | NUT G 3/4 | гайка G3/4 | 3.71
558 | 5412420 | GASKET - BLANKING PLATE 110 | Уплотнение кольцевое (110) | 1.31
559 | 5404300 | GAS VALVE KNOB |  | 6.66
560 | 625420 | FLUE RESTRICTOR 73-80mm NUVOLA |  | 5.46
561 | 8101830 | SCREW | Винт | 5.46
562 | 8419280 | PREHEAT PLUG WHITE |  | 2.84
563 | 5410320 | GASKET 9X4X3 - 10PCS | Уплотнение 9X4X3 (В упаковке 10 шт) | 3.06
564 | 8240530 | NUT M5 - 10PCS | гайка М5 (В упаковке 10 шт) | 4.59
565 | 9950870 | NUT M4 - 10PCS | гайка М4 (В упаковке 10 шт) | 4.59
566 | 5409300 | JOINT OR 44,17X1,78 - 10PCS | Уплотнение кольцевое 44,17X1,78 (В упаковке 10 шт) | 4.59
567 | 5402700P1 | O-RING 15,60X1,78 | Уплотнение 15,60X1,78 | 3.06
568 | 711105800 | SAFETY THERMOSTAT WIRINGS | Термостат предохранительный | 4.59
569 | 5656830 | PANEL-FACIA |  | 7.65
570 | 5108800 | PILOT PROTECTION |  | 6.23
571 | 8416930 | CABLE - PUMP |  | 6.23
572 | 10140160 | KIT INJECTOR G20 D.185 | Комплект инжекторов G20 D.185 | 6.23
573 | 710666900 | FUN POWER CABLE | кабель вентилятора | 7.87
574 | 605810 | PIN GUIDE ASSEMBLY | Стержень направляющий в сборе | 7.87
575 | 721693700 | PIPE EXCH/SYPHON | Трубка | 6.34
576 | 5400861 | GAS VALVE KNOB (BODY ONLY) |  | 4.81
577 | 5657100 | BAXI BRAND | марка BAXI | 4.81
578 | 710859200 | PULSAR E BRAND |  | 4.81
579 | 5691090 | BRAND ENERGY TOP |  | 4.81
580 | 711283700 | QUASAR WESTEN BRAND |  | 4.81
581 | 5206830 | PIPE D. 14 L=130 |  | 4.81
582 | 5658620 | LABEL |  | 4.81
583 | 5212080 | INLET/OUTLET PIPE D14 | Трубка соединительная D14 | 4.81
584 | 5625150 | PIPE D. 14 |  | 4.81
585 | 5656730 | CONNECTION TAIL 22MM |  | 4.81
586 | 711082400 | FLEX. PIPE EXPANSION VESSEL |  | 8.09
587 | 625670 | AIR RESTRICTOR D76 |  | 8.09
588 | 625690 | AIR RESTRICTOR D73 |  | 8.09
589 | 5410080 | SILICONE PIPE D.8 L=800 | Трубка пневмореле | 8.09
590 | 711613500P1 | DHW PLATE EXCHANGER OR | Уплотнение вторичного теплообменника | 1.64
591 | 30005178 | BUSHING |  | 1.64
592 | 760806400 | GAS PIPE GASKET 0 26 MM | Уплотнение газовой трубки 0 26 MM | 1.64
593 | 5108540 | PIN SPRING |  | 1.64
594 | 8512850 | KIT V3V CABLE LUNA3 |  | 6.56
595 | 9564380 | POLYSTYRENE PROTECTION CORNERS | Элемент упаковки. | 6.56
596 | 605760 | HYDRAULIC VENTURI ASSEMBLY | тарелочка системы отопления в сборе | 8.31
597 | 5660140 | PIPE ASSEMBLY D.18 |  | 8.31
598 | 5413120 | ORING 12X3 EPDM - 10PCS | Уплотнение кольцевое (В упаковке 10 шт) | 6.67
599 | 5401380 | OR 3 WAY VALVE-PUMP PIPE - 10PCS |  | 6.67
600 | 8320730 | WASHER - 10PCS |  | 6.67
601 | 721311400 | O-RING 18X2 - 10PCS | Уплотнение кольцевое 18X2 (В упаковке 10 шт) | 5.03
602 | 5412270 | GASKET FAN HT | Уплотнение вентилятора | 5.03
603 | 5409570 | SEALED CHAMBER HOSE ADAPTER | штуцер компенсационной трубки | 5.03
604 | 8421030 | GREEN PILOT LAMP |  | 5.03
605 | 8510960 | MODULATOR WIRING CABLE | Проводка электрическая модулятора | 5.03
606 | 5202030 | NUT G 3/4 |  | 5.03
607 | 9950280 | NUT G 3/4 |  | 5.03
608 | 8512140 | CABLE V3V | Проводка электрическая от платы к клеммной колодке (для мотора трехходового клапана) | 5.03
609 | 7705922 | GUARNIZIONE VENTILATORE |  | 5.03
610 | 710185800 | PUMP CONNECTING ELEMENT WILO | соединительный элемент циркуляционного насоса | 5.03
611 | 210000110 | EPDM SEAL | Уплотнение | 8.42
612 | 711106100 | GAS VALVE POWER WIRING |  | 5.25
613 | 3603730 | CONTR.PANEL (4-5-6-7-9E PILOT) |  | 8.86
614 | 5212140 | INJECTOR | форсунка D=7.5 | 8.86
615 | 5380010 | SERVICE INDICATOR-INP0221- |  | 8.86
616 | 710038600 | CABLE HMI/MAIN PCB | Проводка электрическая | 8.97
617 | 5660640 | COVER-CONTROL FACIA 28/28I |  | 8.97
618 | 9566770 | BOX PACKING LUNA3 | Элемент упаковки: Коробка картонная для котлов LUNA3 COMFORT HT | 8.97
619 | 710450600 | GASKET FLUE LUNA4 HT | Уплотнение фланца LUNA4 HT | 3.61
620 | 721705200 | TUBO S.C. SIFONE | Трубка | 9.19
621 | 5208400 | GAS RAMP SUPPORT | опора газовой рампы | 5.58
622 | 8510740 | POWER SUPPLY WIRING | Проводка электрическая | 5.58
623 | 5206860 | PILOT PIPE |  | 9.41
624 | 721317000 | 3 WAY VALVE CABLE | Провод электрический трехходового клапана | 9.41
625 | 721592200 | TIE-ROD M10X465 | Шпилька резьбовая M10X465 | 9.41
626 | 710512100 | WIRING HARNESS GAS VALVE | Проводка электрическая газового клапана B&P | 9.41
627 | 10130562 | TRANSFORMAT.KIT LPG-SAG 80/100 |  | 9.52
628 | 710062800 | CABLE QAAX5 | Проводка электрическая | 7.77
629 | 130695091 | TEFLON GASKET 62X54X0,15 | Уплотнение тефлоновое 62X54X0,15 | 7.77
630 | 5665880 | PRINTED CONTROL PANEL |  | 7.77
631 | 9565570 | PACKAGING CARTON BOX | Элемент упаковки: Коробка картонная для котлов MAIN DIGIT FI | 7.77
632 | 710340900 | FILLING TUBE d.8 | Трубка подпитки | 9.74
633 | 8511340 | CABLE - EARTH |  | 3.94
634 | 5412470 | GASKET ADAPTOR 160MM | Уплотнение фланца (160MM) | 3.94
635 | 5116340 | CLAMP COUPLING |  | 9.96
636 | 710124400 | CABLE ROOM THERMOSTAT | Кабель комнатного термостата | 6.02
637 | 9564600 | POLYSTYRENE PROTECTION CORNERS | Уголки пенополистироловые упаковочные комплект | 6.02
638 | 769142900 | EXT TEMP.PROBE+IND.COOL.PROBE |  | 10.07
639 | 7219224 | HMI COVER |  | 10.07
640 | 7661568 | COPERTURA POSTERIORE HMI |  | 10.07
641 | 5630130 | CLAMP SEAL |  | 10.07
642 | 5641200 | AIR SUCTION JOINT W/GASKET |  | 10.18
643 | 5408570 | ELECTRIC BOX REAR COVER |  | 8.21
644 | 8510560 | 3 WAY VALVE CABLE | Проводка электрическая: мотор трехходового клапана | 8.21
645 | 711130000 | PANEL PLATE/DISPLAY ASSEMBLY |  | 10.29
646 | 8510300 | CABLE PUMP LUNA HT |  | 10.29
647 | 5410880 | FLUE TEST CAP | колпачок фланца дымохода | 10.29
648 | 722082900 | TUBO SCAMBIAT./RACCORDO A Y | Трубка отвода конденсата из теплообменника | 4.16
649 | 30005659 | DIAPHRAGM 13 LPG D.2,25 |  | 4.16
650 | 30005784 | DIAPHRAGM 10 M C/REG.D.3,45 |  | 4.16
651 | 625440 | REDUCT.GR.LUNA3 COMF.IN/SPACE | Ограничитель забора воздуха | 4.16
652 | 3627430 | GASKET+SCREW | Уплотнение и винты для устр-ва вентери Honeywell | 4.16
653 | 7705912 | GUARN.CANDELA ACCENSIONE |  | 4.16
654 | 600670 | SAFETY THERMOSTAT 50½ | Термостат предохранительный отходящих газов (датчик тяги) | 4.16
655 | 7144820 | REDUCTION FROM G1/2 TO G1/8 | Переходник G1/2х G1/8 | 4.16
656 | 8511960 | NTC HEAT. SENSOR/AIR PRESS SWI | Проводка электрическая: датчик темпер./прессостат/предохранит. термостат | 10.62
657 | 8435400 | NTC SENSOR | датчик температуры (NTC) (погружной) | 10.73
658 | 8512600 | SENSOR WIRING | Проводка электрическая: провода датчиков | 10.73
659 | 710348300 | WIRING HARNESS NTC/EXTERNAL | Проводка электрическая NTC | 6.46
660 | 764922500 | PANEL HOOK |  | 6.46
661 | 5412100 | CONDENSING WATER TRAY PRIME | поддон для сбора конденсата | 6.46
662 | 8423360 | CONN.RAST5 2P 3615-02 K09 |  | 6.46
663 | 710345700 | DHW OUTLET PIPE |  | 6.46
664 | 5661350 | BURNER/EXCHANGER PIPE ASSEMBLY | Трубка горелочный блок/теплообменник | 10.84
665 | 5115170 | RESTRICTOR-AIR INTAKE D.80 | Ограничитель забора воздуха | 4.38
666 | 5116550 | FLUE REDUCTION D.82 mm | Ограничитель забора воздуха | 4.38
667 | 5108700 | RESTRICTOR-AIR INTAKE | Ограничитель забора воздуха | 4.38
668 | 710732000 | RESTRICTOR AIR INTAKE |  | 4.38
669 | 5412710 | SILICON GASKET DIAM.60mm |  | 4.38
670 | 5405970 | GAS VALVE KNOB |  | 6.57
671 | 8415580 | ELECTRODE CABLE L-650-2F |  | 6.57
672 | 5644710 | CAP-FILTER | заглушка G3/4 | 6.57
673 | 8418360 | CABLE - DIVERTER VALVE |  | 6.57
674 | 5677910 | TRAP ASSEMBLY BASIC | Сифон | 8.76
675 | 5677920 | CONDENSE DRAIN TRAP ASSY | Сифон | 8.76
676 | 7601120 | ASS.PIPE-SHEATH 80l.vertical |  | 10.95
677 | 5683520 | DOOR PANEL WHITE | Панель передняя | 10.95
678 | 710422500 | MANOMETER D.27 G1/8 | манометр D.27 G1/8 | 10.95
679 | 9566650 | PACKAGING CARTON BOX | Элемент упаковки: Коробка картонная для котлов ECO3 COMPACT | 10.95
680 | 7731697 | INSUL REAR BRACKET BURNER |  | 11.06
681 | 5106550 | VALVE SUPPORT RAIL | Скоба крепежная нижняя | 11.06
682 | 721604300 | NE-ROD M10X537 | Шпилька резьбовая M10X537 | 11.06
683 | 5116110 | PLATE BLANKING 110 | заглушка отверстия всасывания воздуха (110) | 8.87
684 | 710395700 | CABLE RETURN SENSOR CONNECTOR | Проводка электрическая | 6.68
685 | 5630240 | PRESSOSTAT PLATE ASSEMBLY | Тарелочка гидравлического переключателя в сборе | 6.68
686 | 710391000 | PIPE DEAREATION 55-65kW | Трубка воздухоудалителя 55-65 Kw | 6.68
687 | 3400790 | O-RING 159,5X7 | Уплотнение кольцевое 159,5х7 | 6.68
688 | 7730225 | ASS. TUBO M.R. ECO5 |  | 6.68
689 | 7730237 | TUBO M.RITOR.DUOTEC COMP.BAXI |  | 6.68
690 | 5409990 | FLUE CONNECTION 60/100 | Фланец дымоотводного устройства | 11.17
691 | 721345600 | GAS CONNECTING ELEMENT | соединительный элемент газового клапана | 11.17
692 | 7219239 | EXCHANGER WIRECLIP | клипсы | 6.9
693 | 3401640 | CONTROL PANEL EXTENSION | расширение панели управления | 6.9
694 | 3401820 | CONNECTOR PANEL L=250 |  | 6.9
695 | 8411561 | PILOT LAMP/TEMP.LIMITER CABLE | лампочка-индикатор с проводкой | 6.9
696 | 8513350 | CABLE EARTH PCB AVS77 | Проводка электрическая: (заземление эл. платы) | 2.3
697 | 710046700 | CLIP FLAT d.12 | клипсы плоская d.12 | 2.3
698 | 710045400 | CLIP FLAT d.18 | клипсы плоская d.18 | 2.3
699 | 8512070 | EARTH CABLE | Проводка электрическая: (заземление) | 2.3
700 | 710047400 | CLIP - 3WV MOTOR HEAD | Пружина фиксирующая | 2.3
701 | 5106600 | BURNER REST | Опора горелки передняя | 2.3
702 | 8510370 | WIRING - OUTPUT 230 V | Проводка электрическая OUTPUT 230 V | 2.3
703 | 711222300 | LOW VOLTAGE WIRING |  | 11.61
704 | 764918400 | GASKETS BAG |  | 11.61
705 | 5110290 | BRACKET-UPPER SUPPORT | Планка соединительная боковых панелей | 11.61
706 | 711112600 | NON RETURN VALVE GROUP | Клапан обратный | 9.31
707 | 722133100 | 3WV POWER WIRING |  | 9.31
708 | 8511520 | PCB CABLE ECO AUSTRIA |  | 7.01
709 | 8419580 | HALL SENSOR WIRING | Проводка электрическая | 11.72
710 | 3618560 | PRINTED CONTROL PANEL SLIM Fi | Панель управления | 11.72
711 | 631670 | CONTROL BOX COVER MAINFOUR | кожух электрической коробки | 4.71
712 | 8514350 | IGNITION ELECTRODE CABLE L 300 |  | 11.83
713 | 710903600 | PUMP POWER SUPPLY |  | 11.83
714 | 8435480 | RESET BUTTON | кнопка перезапуска | 7.12
715 | 8510620 | AGU WIRING |  | 7.12
716 | 711217400 | TH WIRING DUOZ EX. | проводка | 7.12
717 | 5213880 | BY-PASS PIPE CUBE | Трубка бай-пасса в сборе | 11.94
718 | 711193200 | 3 WAY VALVE CABLE | Проводка электрическая | 9.64
719 | 5310170 | PIEZO BUTTON -533000001- | Кнопка пьезорозжига | 12.05
720 | 210000080 | SIDE COVER | Крышка боковая | 12.05
721 | 764920500 | SAFETY VALVE 3BAR |  | 12.05
722 | 8514130 | LOW VOLT.WIRING 12P.MAINFOUR | Проводка электрическая низковольтная (Разъем платы Х5 к модулятору, датчику протока, датчику NTC ГВС, гидр. прессостату) | 12.05
723 | 710767000 | LOW VOLT. WIRING 6P. ATM | Проводка электрическая низкого напряжения с коннектором 6 разъемов | 12.05
724 | 710714600 | LOW POWER CABLE 6PIN MAINFOUR | Проводка электрическая низковольтная (от разъем платы Х4 к термостату перегрева, датчику NTC отопления, термостату тяги) | 12.05
725 | 8514140 | WIRING BT 6P. MAINFOUR | Проводка электрическая низковольтная (от разъем платы Х4 к термостату перегрева, датчику NTC отопления, пневмореле) | 12.05
726 | 5645660 | DIFFERENTIAL PRESSOSTAT | Клапан бай-пасса в сборе | 12.16
727 | 7219334 | FLUE SCREW CAP |  | 7.34
728 | 722521500 | EXCHANGER/SIPHON PIPE |  | 7.34
729 | 5113970 | UPPER TRAVERSE |  | 7.34
730 | 8511140 | LEAD - IGNITION | кабель электрода зажигания | 9.86
731 | 5407050 | PRESSURE SENSING VENTURI | Устройство Вентури | 12.38
732 | 5413850 | PRESS.SENS.VENTURI SINGLE TAP | Вентури трубка | 12.38
733 | 710364700 | PRESSURE SENSING VENTURI | Устройство Вентури | 12.38
734 | 3626470 | AIR VENT PIPE POWER HT | Трубка вентилятора | 12.38
735 | 130652155 | FAN OR 110X3,5 mm | Уплотнение кольцевое 110X3,5mm воздухозаборного тракта | 12.38
736 | 5214610 | BY-PASS PIPE MAIN 4 | Трубка бай-пасса в сборе | 12.38
737 | 5212890 | BY PASS PIPE ASSY | Трубка бай-пасса в сборе | 12.38
738 | 5409350P1 | OR 2,62X58,42 | Уплотнение кольцевое | 2.52
739 | 8380850P1 | FIXING CLIP | Клипсы крепежные трубки бай-пасса | 2.52
740 | 8380780 | FIXING SPRING FOR EXCHANGER | фиксаторы теплообменника | 2.52
741 | 5409480 | FLUE INTAKE | штуцер для анализа продуктов сгорания | 2.52
742 | 8514200 | POWER SUPPLY CABLE L=2000mm |  | 7.56
743 | 7751588 | FILTRO ARIA |  | 7.56
744 | 10130565 | TRANSFORM. KIT LPG -SAG 200T- |  | 12.71
745 | 5109640 | BRACKET-LOWER SUPPORT | Скоба крепежная нижняя | 7.67
746 | 5115070 | BRACKET-LOWER SUPPORT | Планка крепления расширительного бака | 7.67
747 | 710056200 | NTC SENSOR | датчик температуры (NTC) HONEYWELL | 7.67
748 | 5670810 | WIRING - PUMPS | Проводка электрическая циркуляционного насоса | 5.15
749 | 5626390 | HOSE ADAPTER (NUVOLA) |  | 12.93
750 | 710006500 | CONDENSATE TRAP BODY |  | 7.78
751 | 8611920 | CABLE BOILER SENSOR | Проводка электрическая к датчику температуры бойлера | 7.78
752 | 9563800 | STORAGE PROTECTION CORNER | Элемент упаковки: Уголки защитные картонные для котлов INITIA DUO, NUVOLA, NUVOLA DUOTEC, NUVOLA PLATINUM, NUVOLA3, NUVOLA3 B40, NUVOLA3 BS, NUVOLA3 BS 40, NUVOLA3 COMFORT | 7.78
753 | 7215150 | CONTROL PANEL 10 L. | Крышка пластиковая(10л) | 13.15
754 | 8416310 | GAS VALVE WIRING |  | 13.15
755 | 8416330 | THERMOST./PRESSOST. WIRINGS |  | 13.15
756 | 5212000 | 5 ELEMENTS CONNECTOR | расширение | 13.15
757 | 3200670 | DIAPHRAGM INJECTOR D. 4,60 |  | 5.26
758 | 3200680 | DIAPHRAGM INJECTOR D. 5,80MM |  | 5.26
759 | 3200750 | DIAPHRAGM INJECTOR D. 4,80 |  | 5.26
760 | 3201420 | DIAPHRAGM INJECTOR D. 5,10 |  | 5.26
761 | 3202410 | DIAPHRAGM INJECTOR D. 5,20 |  | 5.26
762 | 5208420 | GAS RESTRICTOR |  | 5.26
763 | 5208490 | GAS RESTRICTOR |  | 5.26
764 | 3201410 | DIAPHRAGM INJECTOR D. 4,30 MM |  | 5.26
765 | 5213990 | INJECTOR D.5,7mm |  | 5.26
766 | 5212150 | INJECTOR | форсунка D=12 | 5.26
767 | 710192500 | GAS NOZZLE 24kW | инжектор газовый B&P d.4,4 | 5.26
768 | 710458300 | GAS NOZZLE D.4,6 | инжектор газовый B&P d.4,6 | 5.26
769 | 710285400 | GAS NOZZLE 12kW | инжектор газовый B&P d.3 | 5.26
770 | 3108380 | LEFT FIXING HOOK SEALED CH. | левая анкерная опора | 5.26
771 | 710570600 | KEYPAD 7 BUTTON POTTERTON |  | 5.26
772 | 8511220 | EARTH CABLE - PCB | кабель заземления | 5.26
773 | 8417030 | TIMER CABLE |  | 5.26
774 | 5621890 | CLAMP - FLUE DUCT | кольцо зажимное | 5.26
775 | 5656740 | CONNECTION TAIL 15MM |  | 5.26
776 | 3202970 | NOZZLE GAS VALVE 130KW | форсунка | 5.26
777 | 3202980 | NOZZLE GAS VALVE 160KW | форсунка | 5.26
778 | 3203170 | INJECTOR 1.1150-1.1200-1.1500 |  | 5.26
779 | 7219227 | COVER PCB FOR WIRINGS CONNECTIONS |  | 10.52
780 | 722352300 | SHEET NUT G1 | Гайка G1 | 10.52
781 | 5687910 | FILLING PIPE LUNA IN HT 300 | Трубка заполнения системы | 10.52
782 | 8510760 | POWER SUPPLY WIRING | Проводка электрическая | 10.52
783 | 8417810 | CABLE |  | 10.52
784 | 3100210 | BACK | стенка камеры сгорания задняя | 13.26
785 | 710471300 | PRINTED CNTR. PANEL PROTECTION | накладка защитная панели управления | 8
786 | 624440 | PLUG G1/2 FILTER ASSEMBLY | заглушка/фильтр в сборе | 8
787 | 5118650 | FLUE SAMPLE PLUG AISI 304 | колпачок фланца дымохода | 8
788 | 5682350 | TRAP ASS. BASIC | Сифон | 8
789 | 8418950 | CABLE - PCB INPUT | Проводка электрическая: электронная плата | 8.11
790 | 710397700 | PANEL PLATE ECO4 DE DIETRICH |  | 10.85
791 | 710549500 | LEAD - SENSING ELECTRODE | кабель электрода контроля пламени | 10.85
792 | 30005034 | COVER |  | 5.48
793 | 30005176 | MEMBRANE PLATE ASSEMBLY |  | 5.48
794 | 760618600 | CONTROL PANEL HOOK | Крепление панели | 5.48
795 | 710345600 | CH OUTLET/INLET PIPE |  | 5.48
796 | 3202520 | RAMP SHIELD INSULATION (IONO) | Термоизоляционная панель передняя | 5.48
797 | 3203100 | RAMP SHIELD INSULATION 2 IGNIT | Термоизоляционная панель передняя | 5.48
798 | 5112620 | EXPANSION VESSEL SUPPORT |  | 13.7
799 | 710508300 | SANITARY OUTLET CONNECTION | патрубок ГВС выпускной | 13.7
800 | 5404760 | GASKET-GAS RAMP/SEALED CHAMB. - 10PCS | Уплотнение рампы подачи газа (В упаковке 10 шт) | 8.33
801 | 710605600 | INLET DHW BOILER PIPE |  | 13.92
802 | 5111920 | PANEL-COMBUSTION BOX - ROBUST |  | 13.92
803 | 711473200 | REAR INSULATION | панель термоизоляционная задняя | 13.92
804 | 7730233 | ASS. TUBO M.R. ECO4 BIT | Трубка | 8.55
805 | 7730232 | ASS. TUBO M.R. ECO4 ATM | Трубка | 8.55
806 | 5656680 | PANEL-FACIA-80ECO |  | 8.55
807 | 5405000 | SEALING WASHER - G1 - 10PCS | Уплотнение насоса (В упаковке 10 шт) | 5.7
808 | 722247000 | SIPHON GASKET COMPACT | Уплотнение сифона | 5.7
809 | 5411110 | PIPE-PRESSURE SWITCH NEG.BLACK |  | 5.7
810 | 605800 | PRESSURE SWITCH PLATE ASSEMBLY | пластина гидравлического переключателя в сборе | 5.7
811 | 5209670 | FLUE ADAPTOR |  | 11.4
812 | 721395000 | INJECTOR S16 1,85 METAN | Сопло горелки D 1,85 природный газ | 14.36
813 | 721395100 | INJECTOR S16 2,00 METAN | Сопло горелки D 2,00 природный газ | 14.36
814 | 721395200 | INJECTOR S16 1,05 LPG | Сопло горелки D 1,05 сжиженный газ | 14.36
815 | 721396300 | DOUBLE SCREW | Переходник резьбовой | 14.36
816 | 721397100 | INJECTOR S16 2,50 METAN | Сопло горелки D 2,50 природный газ | 14.36
817 | 721398700 | INJECTOR S16 4,20 METANO | Сопло горелки D 4,20 природный газ | 14.36
818 | 130641487 | GASKET 32/44X2 | Уплотнение трубки газовой | 5.81
819 | 710679700 | GAS VALVE CABLE NUVOLA4 | кабель газового клапана | 14.58
820 | 7219249 | PWM PUMP WIRING | Провод электрический насоса | 14.8
821 | 5683000 | PANEL LAMBERT |  | 14.91
822 | 5691750 | CONTROL PANEL FALKE MASTER |  | 14.91
823 | 8510430 | 3 WAY VALVE LOW VOLTAGE WIRING | Проводка электрическая низковольтная трехходового клапана | 14.91
824 | 5672030 | GAS PIPE ASSY | Фланец с прокладкой рампы подачи газа в сборе | 15.02
825 | 8514280 | LOW VOLT.WIRING.MAIN 44 FF 270 | Проводка электрическая низковольтная (от разъем платы Х4 к термостату перегрева, датчику NTC отопления, пневмореле) | 15.24
826 | 3101240 | FLOW DISTRIBUTOR (COMBI) | распределитель потока | 15.24
827 | 5112960 | SEALED CHAMBER INFERIOR PANEL | Панель нижняя камеры сгорания | 15.24
828 | 5687450 | IN PIPE EXPANSION VASSEL |  | 15.24
829 | 3620720 | OUTLET PIPE | Трубка выхода горячей воды | 15.24
830 | 5112970 | SEALED CHAMBER INFERIOR PANEL | Панель нижняя камеры сгорания | 15.24
831 | 710733000 | BURNER TRAY | основание горелки | 15.24
832 | 5684810 | PANEL FALKE 33 |  | 15.35
833 | 9566480 | STOR.LOW.PACK.PROTECT.HT85-100 | Элемент упаковки: Профиль фиксирующий из полистирола для котлов LUNA HT RESIDENTIAL | 15.46
834 | 710447300 | CONDENSATE TRAP | Конденсатосборник | 9.32
835 | 3107480 | THERMOSTAT SUPPORT ELEMENT | опора предохранительного термостата | 9.32
836 | 710054000 | EXPANSION VASSEL PIPE | Трубка расширительного бака | 9.32
837 | 5407310 | O-RING 158,42x2,62 - 10PCS |  | 12.5
838 | 8313640 | ANODE WASHER - 10PCS | Уплотнение магниевого анода 8,4X17X2 (В упаковке 10 шт) | 12.5
839 | 5407510 | O-RING - 10PCS | Уплотнение кольцевое (В упаковке 10 шт) | 6.25
840 | 5407500 | O-RING - 10PCS |  | 6.25
841 | 5407520 | O-RING - 10PCS |  | 6.25
842 | 5658290 | PIPE-POSITIVE PRESSURE | Трубка положительного сигнала гидравлич. переключателя | 12.5
843 | 5658300 | PIPE-NEGATIVE PRESSURE | Трубка отрицательного сигнала гидравлич. переключателя | 12.5
844 | 3619860 | CONTROL PANEL GALAXY i 2003 | Панель управления | 12.5
845 | 3619870 | CONTROL PANEL GALAXY Fi 2003 | Панель управления | 12.5
846 | 8435510 | NTC SENSOR d.14 | датчик температуры (NTC) (накладной) | 15.68
847 | 8434820 | TEMPERATURE SENSOR | датчик температуры (NTC) (погружной) | 15.68
848 | 711112800 | ELECTROVALVE WIRING |  | 15.79
849 | 764922200 | CONTROL PANEL COVER |  | 15.79
850 | 8419970 | 3 WAY WALVE WIRING | Провод электрический трехжильный с коннекторами от разъема платы Х2-04 к трехходовому клапану | 15.79
851 | 3202790 | BURN.SHIELD INSULAT.3E 050IONO |  | 15.79
852 | 5412830 | GROMMET PIPE D25 | Уплотнение D25 | 6.36
853 | 8620310 | SAFETY/FLUE THERMOSTATS CONN. | Провод электрический 230 В к термостату контроля тяги на стабилизаторе тяги | 6.36
854 | 9567150 | UPPER PACKAGE PROTECTION | Элемент упаковки. | 6.36
855 | 8416950 | GAS VALVE CABLE |  | 9.54
856 | 5639230 | VENTURI |  | 12.72
857 | 722081300 | TUBO RACC.COND./SIFONE L=580mm | Патрубок соединительный сифона | 15.9
858 | 7219233 | SIPHON BODY SET |  | 16.12
859 | 5641800 | MICRO SWITCH WITH CABLE | микропереключатель с кабелем | 16.12
860 | 5663570 | CONTROL PANEL DUO 3.24 FF INIA |  | 16.12
861 | 5663600 | CONTROL PANEL DUO 3.24CF |  | 16.12
862 | 5340200 | GASKET FOR FLANGE 1 1/2 W/HOLE | Уплотнение фланца | 9.76
863 | 5340220 | GASKET FOR FLANGE 1 1/2 | Уплотнение фланца | 9.76
864 | 7601110 | PIPE SHEAT ASS. 30L VERT. |  | 9.76
865 | 5682450 | BRAND IDEAL STANDARD |  | 9.76
866 | 5682440 | BRAND CHAPPEE |  | 9.76
867 | 5207160 | PILOT PIPE |  | 9.76
868 | 8419270 | CABLE - 3 WAY VALVE MOTOR | Проводка электрическая: мотор трехходового клапана | 9.76
869 | 8513520 | LEAD - IGNITION | кабель электрода зажигания | 9.76
870 | 710045900 | CH BRASS ADAPTOR G3/4 + O-RING |  | 13.38
871 | 5671910 | FILLING PIPE ASSEMBLY | Трубка заполнения системы | 13.38
872 | 600510 | CONVEYOR BEND/VENTURI ASSEMBLY | Устройство вытяжки | 13.38
873 | 5643230 | MICROSWITCH ASSEMBLY |  | 13.38
874 | 5657300 | FILLING PIPE ASSEMBLY | Трубка заполнения системы | 13.38
875 | 7731555 | PRESOSTATO BAJA NANUK 140 |  | 16.89
876 | 7751586 | MOTORE DEFLETTORE DX/SX |  | 16.89
877 | 721583000 | CAP | колпачок | 3.4
878 | 721604700 | LIFTING HOOK | Кольцо подъёмное | 3.4
879 | 3401630 | CONTROL PANEL EXTENSION | Вставка панели управления | 6.8
880 | 5114580 | CONNECTIONS SUPPORT | Скоба крепежная нижняя | 6.8
881 | 5114730 | PRIMARY EXCHANGER FIXING CLIPS | клипсы фиксации трубки в теплообменнике | 6.8
882 | 5630050 | FILLING PIPE D.14 (SAN.) |  | 6.8
883 | 3613540 | LPG INJECT. 28kW 050 VERT. -FR |  | 10.2
884 | 3613530 | LPG INJECT. 23kW 050 VERT. -FR |  | 10.2
885 | 710473600 | DRAINING TAP CORPS | Тройник крана подпитки | 13.6
886 | 5656510 | CONTROL PANEL |  | 13.6
887 | 5673870 | CONTROL PANEL CI 23 |  | 13.6
888 | 5660940 | PRINT.CONTR.PANEL -LUNA BLUE- | Панель управления | 13.6
889 | 5696290 | PANEL PLATE LUNA3 SYSTEM HT |  | 13.6
890 | 5688810 | PANEL PLATE NUVOLA3 | крышка панели управления | 13.6
891 | 710650400 | PANEL PLATE/DISPLAY ASSEMBLY | Крышка декоративная панели управления B&P | 13.6
892 | 5691080 | PRINT CONTR PANEL ENERGY TOP |  | 13.6
893 | 711454800 | CONTROL PANEL | Крышка декоративная панели управления | 13.6
894 | 5690690 | PANEL PLATE ASSEMB.LUNA3 BLUE |  | 13.6
895 | 3620810 | PRINT CONTR PAN UB80/120 INOX | Крышка декоративная панели управления | 13.6
896 | 3621090 | PRINTED CONTROL PANEL 2000/1 |  | 13.6
897 | 5669690 | PANEL PLATE ECO 240FI | Крышка декоративная панели управления | 13.6
898 | 5669700 | PRINTED CNTR. PANEL ECO 240i | Крышка декоративная панели управления | 13.6
899 | 5674880 | FRONTAL PANEL ECO 180.1 I |  | 13.6
900 | 8511840 | NTC HEAT.SENSOR/AIR PRESS.SW.. | Проводка электрическая: датчик темпер./прессостат/предохранит. термостат | 13.6
901 | 710714500 | LOW POWER CABLE 12PIN MAINFOUR | Проводка электрическая (от разъема платы Х5 к датчику протока, датчику NTC ГВС, гидр. прессостату) | 13.6
902 | 722178600 | FAN/PUMP POWER WIRING GR. |  | 17
903 | 5410850 | FLUE SPIGOT GASKET | Уплотнение | 17
904 | 5213180 | INSULATING PANEL | термоизоляционная панель боковая | 17
905 | 5213300 | INSULATING PANEL | Термоизоляционная панель | 17
906 | 8514180 | LOW VOLT.WIRING 6P.MAINFOUR | Проводка электрическая низковольтная (от разъем платы Х4 к термостату перегрева, датчику NTC отопления, термостату тяги) | 17
907 | 8514300 | L.V.WIRING 12P.MAIN4 FF 270 | Проводка электрическая низковольтная (Разъем платы Х5 к модулятору, датчику протока, датчику NTC ГВС, гидр. прессостату) | 17
908 | 8513640 | LOW VOLTAGE WIRING ECO4 | Проводка электрическая низковольтная (От разъема платы Х5 к модулятору, клеммной колодке, датчику NTC ГВС, реле минимального давления и датчику протока ГВС) | 17
909 | 721592500 | REDUCER 1-1/2"X1/2" | Пробка проходная 1‐1/2Нр X1/2Вр | 17
910 | 721593300 | WINDOW | Окно | 17
911 | 721594600 | PLASTIC D 33X438 | Трубка пластиковая Ø33X438 | 17
912 | 721594700 | PLASTIC PIPE D 33X338 | Трубка пластиковая Ø33X338 | 17
913 | 721597700 | CASING TOP COVER INSULATOR | Термоизоляция панели верхней | 17
914 | 721597800 | CASING TOP COVER INSULATOR | Термоизоляция панели верхней | 17
915 | 721597900 | CASING TOP COVER INSULATOR | Термоизоляция панели верхней | 17
916 | 721602500 | PLASTIC COVER | Крышка пластиковая | 17
917 | 8514060 | LOW VOLT.WIRING 6P.MAIN 4 ATM. | Проводка электрическая низковольтная (от разъем платы Х4 к термостату перегрева, датчику NTC отопления, термостату тяги) | 13.71
918 | 7219252 | POWER CABLE |  | 6.91
919 | 49400581 | TRANSF.KIT 24 M.E.(NATUR.GAS) |  | 6.91
920 | 5300211 | THERMOCOUPLE | Термопара | 6.91
921 | 7723433 | SP REMOTE CTRL HARNESS BAXI |  | 13.82
922 | 5211780 | CONNECTING ELEMENT | соединительный элемент газового клапана | 13.82
923 | 3621300 | POWER HT DOOR ASSEMBLY | крышка панели управления | 13.82
924 | 8101190 | RECTANGULAR HEAD SCREW M6 X 20 - 10PCS | Винт крепёжный фланца М6х20 (В упаковке 10 шт) | 10.42
925 | 8380800 | TOP SPRING CONDENSING PIPE - 10PCS | Пружина фиксирующая (В упаковке 10 шт) | 10.42
926 | 8380880 | SPRING D26 - 10PCS | Пружина (В упаковке 10 шт) | 10.42
927 | 711179700 | ELECTROVALVE JOINT |  | 7.02
928 | 8413540 | ELECTRODE CABLE |  | 7.02
929 | 5405960 | DIAPHRAGM-PRESSURE-STAT | мембрана | 7.02
930 | 7709512 | GUARN.VALV.NON RIT.G1G70 NEUT |  | 17.66
931 | 711553000 | COMBUSTION CHAMBER DOOR INSULT | Термоизоляция камеры сгорания левая | 17.66
932 | 711555100 | CABLE FOR IONISATION ELECTRODE | Кабель электрода ионизации | 17.66
933 | 5207820 | PRESSURE SWITCH COVER |  | 17.66
934 | 5647960 | CONTROL PANEL |  | 14.15
935 | 5648090 | HYDRAULIC SAFETY VALVE 10 BAR |  | 14.15
936 | 3402380 | GASKET FOR VENTURI | Уплотнение воздушно-газового смесителя | 10.64
937 | 3111080 | GAS RAMP SHIELD 2 IGNITOR | Панель рампы | 10.64
938 | 710954700 | KEYBOARD |  | 10.64
939 | 5657580 | PIPE ASSEMBLY |  | 10.64
940 | 5408370 | BOILER PIPE L=600 |  | 10.64
941 | 5662470 | P.CONTR.PANEL INITIAMAX2,24VWC |  | 10.64
942 | 5677640 | PANEL PLATE FALKE |  | 10.64
943 | 5694310 | PRINT.CONTROL PANEL MAIN DIGIT | Панель управления | 10.64
944 | 5659890 | PRINT. CONTR. PANEL -MAX 240i- | Крышка декоративная панели управления | 10.64
945 | 5662730 | P.CONTROL PANEL LUNA MAX2.24FF |  | 10.64
946 | 5663550 | PRINT.CONTR.PANEL LUNA HT 280 | Панель управления | 10.64
947 | 5663520 | PRINT.CONTR.PANEL LUNA HT 330 | Панель управления | 10.64
948 | 5660810 | PRINT.CONTR.PANEL BLUE 240i | Панель управления | 10.64
949 | 7219209 | EXPANSION VESSEL PIPE SET |  | 10.64
950 | 5628010 | GAS CONNECTING PIPE | труба газовая | 17.88
951 | 5408700 | ELECTRIC BOX COVER | кожух электрической коробки | 17.88
952 | 8513480 | CABLE PUMP/FAN |  | 17.88
953 | 5413240 | BOX COVER BOTTOM LUNA IN HT300 | корпус электроники защитный | 7.24
954 | 764923600 | SCREWS BAG |  | 14.48
955 | 7216370 | CONTROL PANEL 15 L. | Крышка пластиковая(15л) | 14.48
956 | 8513950 | LOW VOLT.WIRING ECO4 MONOTHER. | Проводка электрическая низковольтная (От разъема платы Х5 к модулятору, клеммной колодке, реле минимального давления) | 14.48
957 | 3101310 | CONNECTING ELEMENT G3/4 | Трубка соединительная G3/4 | 14.48
958 | 5101880 | METAL RING G 3/4 - 10PCS | Кольцо эластичное d=18 (В упаковке 10 шт) | 14.59
959 | 5211050 | FLUE DUCT - STANDARD |  | 18.32
960 | 7219219 | 3WV/EXCHANGER PIPE ASSEMBLY SET |  | 14.7
961 | 5213200 | INSULATING PANEL | термоизоляционная панель боковая | 14.7
962 | 5213160 | INSULATION SIDE PANEL - 80 | термоизоляционная панель боковая | 14.7
963 | 5213210 | INSULATING PANEL | термоизоляционная панель боковая | 14.7
964 | 5213190 | INSULATING PANEL | термоизоляционная панель боковая | 14.7
965 | 5698830 | PIPE EXPANSION VESSEL | Трубка расширительного бака | 14.7
966 | 5670340 | PRINTED CNTR. PANEL ECO 280 Fi | Крышка декоративная панели управления | 11.08
967 | 5667270 | CONTROL PANEL COVER -WESTEN- |  | 18.54
968 | 5666800 | PANEL LUNA HT ASS. | крышка панели управления | 18.54
969 | 8423030 | CABLE MIXING VALVE |  | 18.54
970 | 8417840 | CABLE |  | 18.54
971 | 5407650 | ELECTRICAL BOX COVER | кожух электрической коробки | 18.54
972 | 710228000 | OUT PIPE EXPANSION VASSEL |  | 18.54
973 | 761348000 | GASKET FLUE 110/160 | Уплотнение патрубка 110/160 | 7.46
974 | 7736733 | GUARNIZIONE DOPPIO LABBRO |  | 7.46
975 | 761124900 | DISTRIBUTION BOARD GASKET | Уплотнение | 7.46
976 | 5411000 | COMB.CHAMBER GASKET | Уплотнение камеры сгорания | 7.46
977 | 130982245 | GUAR.TUBO GAS 21/30X2 1.115/135 |  | 7.46
978 | 711603700 | PUMP/FAN/TERM. BLOCK M3 CABLE |  | 14.92
979 | 711275500 | TUBO USCITA SANITARIO | Трубка выхода горячей воды | 14.92
980 | 5667980 | FILLING TAP | кран наполнения системы в сборе G1/4 | 18.76
981 | 5701380 | WATER INPUT PIPE MAIN 4 | Трубка возврата ГВС | 18.76
982 | 5701390 | WATER INPUT PIPE MAIN 4 FF 225 | Трубка возврата ГВС | 18.76
983 | 5310200 | KIT INJECTOR G30-G31/50l | Комплект инжекторов G30-G31/50l | 18.87
984 | 5310210 | KIT INJECTOR G30-G31/80l | Комплект инжекторов G30-G31/80l | 18.87
985 | 5310330 | KIT INJECTOR G30-G31/155T | Комплект инжекторов G30-G31/155T | 18.87
986 | 710267700 | WIRING HARNESS NTC BOILER/EXT. | Кабель от Х21 к колодке на датчик бойлера и термостат наружного воздуха | 7.57
987 | 5211490 | CONNECTOR FOR ELECTROVALVE | Патрубок для крана подпитки | 11.41
988 | 5405270 | SENSOR BODY PART |  | 11.52
989 | 710046300 | BY-PASS CONNECTION ASSY | Трубка бай-пасса в сборе | 15.47
990 | 5637710 | ADJUSTER TUBE & CONICAL SPRING | Пружина со стержнем | 15.47
991 | 8513680 | RELAY PCB CABLE |  | 15.47
992 | 3203160 | INJECTOR 1.850 - 1.1000 |  | 15.47
993 | 8620020 | IONIZATION ELECTRODE |  | 15.47
994 | 721548800 | TUBO SC SCAMBIATORE/SIFONE | Трубка отвода конденсата из теплообменника | 15.58
995 | 3402370 | PANEL PLATE COMBI | Панель декоративная передняя пластиковая | 15.58
996 | 8620190 | IONIZATION ELECTRODE & CABLE |  | 15.58
997 | 710554900 | MANOMETER | манометр | 19.53
998 | 210000390 | EXPANSION VESSEL SUPPORT |  | 19.53
999 | 5213770 | MIXER GAS CONNECTOR G1 | Газовоздушный смеситель (устройство Вентури) G1 | 19.53
1000 | 761468500 | SPRING TIGHTENING CLAMP 18.2MM | Зажим | 7.9
1001 | 7705913 | O-RING 36X2,5 |  | 7.9
1002 | 721592100 | TIE-ROD M10X365 | Шпилька резьбовая M10X366 | 7.9
1003 | 5703960 | CONTR. PAN. COVER LUNA3 SYS HT |  | 15.91
1004 | 721904100 | HIGH VOLTAGE WIRING GR. | Проводка электрическая высоковольтная (Разъем платы Х2 - к насосу, питающие провода) | 15.91
1005 | 5360570 | SCREWS KIT | Винты в комплекте | 16.02
1006 | 764921800 | SCREWS BAG |  | 16.02
1007 | 10140273 | GAS VALVE INLET PIPE | Трубка подводящая газового клапана | 16.02
1008 | 10140031 | PIPE + GAS RAMP (AFP200) | Трубка газовая от клапана к запальной горелке | 20.08
1009 | 5405350 | O-RING - 10PCS | Уплотнение кольцевое (В упаковке 10 шт) | 12.07
1010 | 5407190 | ELECTRODE GASKET - 10PCS |  | 12.07
1011 | 5410490 | GASKET 39X22X2 - 10PCS |  | 16.24
1012 | 8922360 | RECTANGULAR THERMOMETER (GREY) |  | 4.06
1013 | 5653230 | FRONTAL PLATE |  | 4.06
1014 | 711186300 | FLEX. PIPE EXPANSION VESSEL |  | 8.12
1015 | 711250900 | EXPANSION VESSEL PIPE | Трубка расширительного бака | 8.12
1016 | 711412700 | EXPANSION VESSEL PIPE ECO5 | Трубка расширительного бака ECO5 | 8.12
1017 | 5666590 | PIPE ASS. INLET/OUTLET SANIT. | Трубка ГВС | 16.24
1018 | 8419170 | PUMP-BOILER-SELECTOR WIRING | Проводка электрическая: насос/бойлер/переключ. режима работы | 16.24
1019 | 624750 | TRANSF.NAT.GAS KIT POWER HT100 | Комплект для природного газа | 20.41
1020 | 766378300 | GLYCOL TANK |  | 16.35
1021 | 5681110 | PANEL PLATE ASSEMBLY | крышка панели управления | 16.35
1022 | 5112020 | FRONTAL TRAVERSE | Скоба крепежная передняя | 8.23
1023 | 5667990 | DRAINING PIPE | Трубка слива | 8.23
1024 | 710039400 | EXPANSION VESSEL PIPE | Трубка расширительного бака | 8.23
1025 | 10140287 | TRANSFORM.KIT LPG EGN 50 | Комплект перевода на сжиженный газ LPG EGN 50 | 16.46
1026 | 5682660 | COVER ASSEMBLY | крышка панели управления | 16.46
1027 | 5693150 | PANEL PLATE LUNA3 AVANT |  | 16.46
1028 | 721747800 | HIGH VOLTAGE ATM WI. WIRING | Проводка электрическая (высоковольтная) | 16.46
1029 | 5209650 | HOUSING O RING | Уплотнение ограничительное | 12.4
1030 | 722513200 | FAN/PUMP SPEED CONTROL WIRING |  | 16.57
1031 | 8418110 | CABLE - PCB CONNECTION |  | 16.57
1032 | 5643330 | GAS TAP |  | 16.57
1033 | 5670530 | AIR VENT PIPE ASSEMBLY | Трубка вентилятора | 8.34
1034 | 711285800 | LOW POWER CABLE 7P ECO5 MONO | Проводка электрическая низковольтная (Разъем платы Х5 к клеммной колодке датчика уличной температуры и датчика NTC ГВС) | 8.34
1035 | 10140288 | LPG INJECTORS KIT EGN 80-100 | Комплект инжекторов 80-100 | 16.79
1036 | 631090 | SYPHON ASSEMBLY | корпус сифона | 8.45
1037 | 711230200 | FLANGE BURNER GASKET |  | 8.45
1038 | 710674300 | CABLE SAF.THERM/IGNIT/GAS VALV | Кабель от Х14 к газ клапану, термостату перегрева и блоку розжига | 12.84
1039 | 8419940 | FAN CHECK WIRING | Проводка электрическая с коннекторами от разъема платы Х14 к вентилятору | 17.23
1040 | 3402210 | GASKET D 110 MM | Уплотнение | 17.23
1041 | 8512580 | SYSTEM WIRING LUNA3 FF | Проводка электрическая (от разъема платы CN1 к насосу и вентилятору) | 17.23
1042 | 8512330 | POWER SUPPLY WIRING LUNA3 | Проводка электрическая | 17.23
1043 | 8512540 | POWER SUPPLY WIRING ECO3 ATM | Проводка электрическая | 17.23
1044 | 710267600 | WIRING HARNESS 3WAY VALVE/PUMP | Проводка электрическая трехходового клапана/насоса | 12.95
1045 | 3202820 | FRONTAL SPACER 039 FF G1/4 | Муфта передняя | 12.95
1046 | 130692229 | GASKET BURNER SGB | Уплотнение фланца горелки | 21.62
1047 | 5702440 | PANEL PLATE MAINFOUR | крышка панели управления | 8.67
1048 | 8417120 | SIT TANDEM GAS VALVE CABLE |  | 17.34
1049 | 8620290 | IONIZATION ELECTRODE & CABLE | Электрод контроля пламени с кабелем | 17.34
1050 | 8620270 | IONIZATION ELECTRODE & CABLE |  | 17.34
1051 | 8512570 | CABLE PROBE TH. | Проводка электрическая | 17.34
1052 | 5214870 | DHW OUTLET PIPE MAIN 4 FF 270 | Трубка выхода системы ГВС из котла | 17.34
1053 | 5633410 | PIPE EXCHANGER |  | 21.84
1054 | 5661550 | GAS COCK GROUP |  | 21.84
1055 | 766867000 | GAS CONVERSION KIT LPG (11 LT) |  | 21.95
1056 | 766867100 | GAS CONVERSION KIT NG (11 LT ) |  | 21.95
1057 | 7732908 | PANN.ISOL.LAT.COMP.BLUE BAXI |  | 21.95
1058 | 764919600 | CLIP 26 |  | 17.56
1059 | 5412490 | LUNA3 COMFORT CONTROL PANEL | Крышка декоративная панели управления | 17.56
1060 | 5660840 | CONVEYOR | колпак вытяжки в сборе | 17.56
1061 | 9950840 | TAP MM G 3/4 |  | 17.56
1062 | 5659820 | CILINDER SAFETY VALVE -7bar- |  | 17.56
1063 | 5630260 | PIN | Стержень рабочий микропереключателя | 9
1064 | 8421590 | TERMINAL BLOCK | блок клеммной коробки | 9
1065 | 10140229 | GAS BURNER INLET PIPE | Трубка подводящая горелки | 9
1066 | 9563750 | UPPER PACKAGE PROTECTION | Элемент упаковки: Профиль фиксирующий из полистирола для котлов INITIA DUO, NUVOLA, NUVOLA3, NUVOLA3 B40, NUVOLA3 BS, NUVOLA3 BS 40, NUVOLA3 COMFORT | 9
1067 | 765806600 | SIPHON BODY H220 AL | корпус сифона H220 AL | 22.61
1068 | 710626000 | THERMOSTAT LIMIT 105 | Термостат предохранительный 105 С | 22.61
1069 | 5213170 | SIDE INSULATION | термоизоляционная панель боковая | 22.61
1070 | 761932300 | ISOLATED CAP G3/4 |  | 18.11
1071 | 710293500 | OUTLET DHW BOILER PIPE |  | 18.11
1072 | 710297800 | INLET DHW BOILER PIPE |  | 18.11
1073 | 5405060 | FRONT ISOLATION |  | 18.11
1074 | 5405070 | REAR ISOLATION |  | 18.11
1075 | 8512530 | CABLE PROBE | Проводка электрическая | 18.11
1076 | 5654000 | CABLE-TEMP/PRESSURE STATS | Проводка электрическая: датчик темпер./микроперекл./термостат перегрева | 13.61
1077 | 7601460 | HYDR.SAFETY VALVE 8bar G1/2 MF |  | 9.11
1078 | 3400660 | ELECTRIC BOX (IONO) |  | 9.11
1079 | 5407140 | COMB. PRODUCTS PIPE |  | 9.11
1080 | 8419990 | DISPLAY P.C.B. WIRING | Провод электрический (шлейф) дисплея с коннекторами от разъема Х30 | 9.11
1081 | 3603890 | SAFETY VALVE 2,5 bar | Клапан предохранительный 2,5 BAR | 9.11
1082 | 710545900 | BOX PACKING LUNA3 | Элемент упаковки. | 9.11
1083 | 9567510 | BOX PACKING LUNA3 | Элемент упаковки. | 9.11
1084 | 711666100 | FILLING TAP ASSEMBLY MAIN5 | Патрубок входа ГВС | 22.83
1085 | 3614330 | GAS INLET PIPE | Трубка входа газа G1/2 | 22.83
1086 | 5650660 | GAS INLET PIPE |  | 22.83
1087 | 7223480 | COVER/RED LAMP ASSEMBLY | Крышка пластиковая | 18.33
1088 | 5206081 | NUT G 1/2 |  | 4.61
1089 | 9565170 | POLYSTYRENE PROTECTION CORNERS | Элемент упаковки: Профиль фиксирующий из полистирола для котлов ECO3 COMPACT, MAIN I, MAIN FI, MAIN DIGIT I, MAIN DIGIT FI | 4.61
1090 | 710014800 | UPPER SUPPORT | планка монтажная | 9.22
1091 | 5654110 | NTC/PRESSOS/L.TH/FLUETH.WIRING | Проводка электрическая: датчик темпер./микроперекл./термостат перегрева/ | 9.22
1092 | 9563580 | STOR. LOWER PACKAGE PROTECTION | Элемент упаковки: Профиль фиксирующий из полистирола для котлов INITIA DUO, NUVOLA, NUVOLA DUOTEC, NUVOLA PLATINUM, NUVOLA3, NUVOLA3 B40, NUVOLA3 BS, NUVOLA3 BS 40, NUVOLA3 COMFORT | 9.22
1093 | 5411560 | EPDM PIPE 15x23 L=370 |  | 13.94
1094 | 7657644 | MICROFIT NTC SENSOR |  | 14.05
1095 | 3101540 | CONNECTING ELEMENT G3/4 |  | 14.05
1096 | 5211090 | BEND - FAN OUTLET | Устройство вытяжки | 14.05
1097 | 710702400 | NTC SENSOR D18 | датчик температуры (NTC) (накладной d18) | 14.05
1098 | 711553100 | COMBUST. CHAMBER REAR DOOR INU | Термоизоляция камеры сгорания | 14.05
1099 | 711557200 | 4 POLE STOCKO CONNECTOR J4 | коннектор 4-полюсный J4 | 14.05
1100 | 5631000 | 1/2" INLET VALVE WITH FILTER |  | 18.77
1101 | 710390700 | IGNITER BRACKET | Планка крепежная | 9.44
1102 | 7601080 | SHEATH PIPE ASS.10/15 LT. |  | 9.44
1103 | 5406670 | Venturi ( RYTON ) | Устройство Вентури | 9.44
1104 | 721605500 | STATIONARY GRID BRACKET | Крепление решетки | 9.44
1105 | 5413050 | DOOR PANEL PLATE | Панель передняя | 18.99
1106 | 8513390 | CAB.SENSOR/FLUE TH/H20/SAFE TH |  | 18.99
1107 | 711294700 | PC BAXI LENS |  | 18.99
1108 | 711294800 | HEATING LAMP |  | 18.99
1109 | 5687180 | DISCONNECTOR PIPE LUNA3 |  | 14.27
1110 | 7731598 | SENS TEM ROJO ANORI 4X15X1 R32 |  | 9.55
1111 | 711295600 | GASKET FOR COPPER HEATING ELE | Уплотнение фланца нагревательного элемента | 9.66
1112 | 711404900 | ELECTRODE | Электрод | 19.43
1113 | 9930040 | MANOMETER 1/4" | манометр | 19.43
1114 | 8417770 | CABLE |  | 19.43
1115 | 8416770 | CABLE -FAN/FAN PRESSURE SWITCH |  | 19.43
1116 | 5700610 | MANOMETER D.40 WITH BRACKET |  | 19.43
1117 | 710578200 | PIPE EXCHANGER/SYPHON |  | 19.43
1118 | 7751593 | DEFLETTORE 985 mm |  | 24.48
1119 | 5622891 | PIPE |  | 24.59
1120 | 7225500 | HYDRAULIC SAFETY VALVE 6 BAR |  | 24.59
1121 | 710558500 | NUT M6X75 | Гайка M6X75 | 4.94
1122 | 764914000 | CABLE GLAND |  | 4.94
1123 | 5414320 | PIPE-VALVE COMPENS.4,5x8 L=170 | Трубка компенсации | 4.94
1124 | 8422370 | SAFETY/FLUE THERMOSTATS CONNE | Провод электрический 230 В к термостату контроля тяги | 4.94
1125 | 210000070 | INSULATION BUFFER TANK | Крышка термоизоляционная | 4.94
1126 | 620740 | CHANGE LPG GAS KIT ASS | Диафрагма для перевода на сжиженный газ комплект | 4.94
1127 | 5206031 | D.H.W. INLET CONNECTION |  | 14.82
1128 | 7203541 | ANODE 21,3 X 205 | Анод магниевый | 14.82
1129 | 3401790 | O-RING 159,5X7 | Уплотнение кольцевое 159,5х7 | 14.82
1130 | 7601090 | ASS.PIPE-SHEATH 50l.vertical |  | 9.99
1131 | 9930050 | PRESSURE GAUGE |  | 10.1
1132 | 5210920 | RING NUT (RESTRICTOR) |  | 10.1
1133 | 5663130 | FILLING TAP/HEATING ASS. D.8 | Трубка заполнения | 15.15
1134 | 710583600 | EXPANSION VASSEL PIPE | Трубка расширительного бака | 15.15
1135 | 5663340 | GAS PIPE ASSEMBLY | Фланец с прокладкой рампы подачи газа в сборе | 15.15
1136 | 721392500 | THERMOMETER | Термометр | 20.31
1137 | 3606110 | ELECTRIC BOX 039 (IONO) |  | 20.31
1138 | 722349900 | BOTTON | Заглушка декоративная | 25.47
1139 | 49400681 | KIT(LPG) 24CFi/24FFi |  | 10.21
1140 | 5643360 | TRANSFORMATION KIT LPG |  | 10.21
1141 | 710392600 | PIPE CONDENSY- Y CONNECTOR | Трубка отвода конденсата из теплообменника | 10.21
1142 | 710373600 | CTRL BOX FACIAL POTTERTON |  | 15.37
1143 | 600490 | 45 DEGREE BEND - FAN OUTLET | Устройство вытяжки | 15.37
1144 | 5413590 | TOP PANEL LUNA3 SILV. SPACE | панель верхняя | 20.53
1145 | 5663110 | DHW OUTLET CONNECTION ASS. | Патрубок выхода воды ГВС из вторичного теплообменника | 20.53
1146 | 722352400 | SCREW H WITH SERRATED FLANGE | Винт | 5.16
1147 | 7219333 | AIR CAP | заглушка | 5.16
1148 | 5659630 | PUSH-PUSH FIXING |  | 5.16
1149 | 5688420 | TERMINAL BLOCK ASSEMBLY 3,15A | блок клеммной коробки | 5.16
1150 | 5688410 | TERMIN.BOARD WITH FUSE HOLD.2A | Колодка клеммная | 5.16
1151 | 710220700 | IONISATION ELECTRODE | Электрод контроля пламени | 15.7
1152 | 608980 | RETAINING VALVE | Клапан обратный | 15.7
1153 | 9951810 | TAP |  | 15.81
1154 | 7732906 | PANN.ISOL.POST.COMP.BLUE BAXI |  | 26.46
1155 | 605770 | BY-PASS PLUG ASSEMBLY | заглушка бай-пасса в сборе | 21.41
1156 | 710420700 | IGNITION ELECTRODE CABLE |  | 21.41
1157 | 5699780 | PRINTED CONTROL PANEL |  | 26.79
1158 | 711548100 | BULB HOLDER 1/2" L=190 | Гильза 1/2L=190 мм | 26.9
1159 | 711552000 | CLEANING BRUSH | Ершик для чистки теплообменника | 26.9
1160 | 711551800 | RESET KNOB | Кнопка перезагрузки | 26.9
1161 | 5685240 | AIR VENT PIPE - E125 | Трубка вентилятора | 16.25
1162 | 5663120 | FILLING PIPE D.8 | Трубка d=8 заполнения системы | 10.87
1163 | 711163000 | PIPE EXCHANGER/SYPHON+CLIP | Трубка сифона | 10.87
1164 | 7219206 | INSULATING PANEL SET |  | 27.34
1165 | 130578899 | QUICK LOCK 60 mm | Элементы быстроразъемного крепежа 60 mm | 5.49
1166 | 5410030 | PIPE EPDM 15X23 L=280 | Трубка 15X23 L=280 | 10.98
1167 | 710622600 | JOINT EXCHANGER DUOZ G1 | соединительный элемент насоса | 21.96
1168 | 710372400 | JOINT EXCH.DUOZ FOR PIPE D.28 | соединительный элемент насоса | 21.96
1169 | 722024300 | LOW VOLTAGE WIRING COMBI | Провод электрический низковольтный | 16.58
1170 | 760941500 | THERMAL FUSE WIRING | Провод термостата | 11.09
1171 | 8511190 | DHW PRIORITY/SENSOR WIRING | Проводка электрическая | 11.09
1172 | 7601940 | S.VALVE 8bar G1/2 MF withLEVER | Клапан предохранительный 8bar G1/2 | 22.18
1173 | 711427700 | SAFETY THERMOSTAT 260½C | термостат защитный | 22.18
1174 | 5662230 | GAS TAP G3/4 | кран газовый | 22.18
1175 | 7705932 | CABLAGGIO PRESSOSTATO FUMI |  | 16.69
1176 | 7709505 | GUARNIZIONE BRUCIATORE NEUTRO |  | 16.69
1177 | 3602390 | FILLING PIPE | Трубка заполнения системы | 16.69
1178 | 721595100 | CASING HAND SIDE PANEL | Термоизоляция боковая | 16.69
1179 | 5113990 | SEALED CHAMBER RARE SIDE | элемент камеры сгорания | 27.89
1180 | 3108260 | GAS INLET PIPE G3/4-1/2 -9E- | Трубка входа газа G3/4 | 28
1181 | 5618301 | FILLING TAP SHUTTER |  | 22.4
1182 | 710598000 | ELECTRODE CABLE | кабель электрода зажигания | 16.91
1183 | 8431371 | HEAT.ELEMENT 1200W-220V (U/S) |  | 11.31
1184 | 8511530 | GAS VALVE CABLE EXT. (HT) |  | 11.31
1185 | 607290 | AUTOMATIC AIR VENT | воздухоотводчик автоматический | 17.13
1186 | 764919000 | PUMP JOINT |  | 17.13
1187 | 8512130 | PCB ECO BMBC/RELAY CARD WIRING |  | 5.71
1188 | 5109590 | FLUE THERMOSTAT SUPPORT |  | 5.71
1189 | 5653930 | IGNITER WITH LEAD | Устройство розжига с кабелем (INECO) | 28.66
1190 | 710367000 | PIPE EXPANSION VASSEL ASSEMBLY | Трубка выхода из расширительного бака ГВС | 22.95
1191 | 5681520 | AIR VENT PIPE WH110 | Трубка вентилятора | 22.95
1192 | 711555700 | KNOB  35 | Рукоятка термостата Ø35 | 22.95
1193 | 710277900 | PRINT.CONTROL PAN.LUNA ST |  | 22.95
1194 | 7219236 | SAFETY VALVE DRAINING PIPE | Трубка | 11.53
1195 | 8414521 | NTC CABLE |  | 11.53
1196 | 5632980 | RESET PCB |  | 23.06
1197 | 5632990 | RESET PCB |  | 23.06
1198 | 710004700 | ASSEMBLY GAS/AIR MANIFOLD |  | 28.88
1199 | 5406770 | GASKET - STORE | Уплотнение бойлера | 23.17
1200 | 710594500 | CABLE EXTERNAL SENSOR | кабель внешнего датчика | 5.82
1201 | 710783700 | PRINTED CNTR. PANEL PROTECTION | накладка защитная панели управления | 23.28
1202 | 8511880 | POWER SUPPLY WIRING ECO3 ATM | Проводка электрическая питания | 23.28
1203 | 5332570 | BUTTON | вращающийся рукоятка LANDIS | 23.28
1204 | 5647350 | BY PASS PIPE |  | 23.28
1205 | 7751536 | DISPLAY |  | 29.32
1206 | 8611890 | CABLE LOW TENSION 050 BIT | Проводка электрическая (низковольтная) | 29.32
1207 | 722112400 | ASSIEME SACCHETTO TAPPO SIFONE | заглушка сифона | 11.75
1208 | 762677700 | BICONE JOINT G3/4 |  | 11.75
1209 | 764917900 | EXPANSION VESSEL JOINT |  | 11.75
1210 | 5413840 | GASKET INSPECTION HOLE | Уплотнение инспекционного отверстия | 11.75
1211 | 721693800 | CONDENSY PIPE/SIPHON | Патрубок соединительный сифона | 11.75
1212 | 5637870 | VALVE FEED PIPE | Патрубок на входе газового клапана | 23.5
1213 | 8512270 | WIRING LUNA3 FF | Проводка электрическая к насосу и трехходовому клапану | 23.5
1214 | 761348700 | NOZZLE GASKET 80/120 |  | 5.93
1215 | 5406720 | PRESSURE SWITCH PIPE | Трубка пневмореле | 5.93
1216 | 710066000 | CONDENSY PIPE/SYPHON L=680mm | Патрубок соединительный сифона L=680 | 5.93
1217 | 5331890 | GASKET d. 38X27X2 | прокладка BA-U Ø 38x27x2 | 23.72
1218 | 5651230 | PCB DISPLAY |  | 23.72
1219 | 710203900 | MIXER PL 21 C1500005 | Газовоздушный смеситель (устройство Вентури) B&P C1500004 | 17.79
1220 | 710206300 | CABLE DETECTION ELECTRODE | кабель электрода контроля пламени | 17.79
1221 | 5699020 | BRAND WESTEN PULSAR DIGIT |  | 11.97
1222 | 8416510 | WIRING GAS VALVE/IGNITOR 20 FP |  | 11.97
1223 | 721592300 | TIE-ROD M10X565 | Шпилька резьбовая M10X565 | 11.97
1224 | 721610400 | INSULATION | Термоизоляция верхняя | 11.97
1225 | 5704730 | KIT TRANSF.GAS G31 11x0,85 | Инжекторы для сжиженного газа комплект 11x0,85 | 29.98
1226 | 5666400 | NATURAL GAS INJECTORS KIT | Инжекторы для природного газа комплект | 29.98
1227 | 5666390 | L.P.G. INJECTORS KIT | Инжекторы для сжиженного газа комплект | 29.98
1228 | 5669460 | NATURAL GAS INJECTORS KIT | Инжекторы для природного газа комплект 1,18 - 13 шт. | 29.98
1229 | 5630540 | KIT NATULAL GAS FOR 20p / 20Fp |  | 29.98
1230 | 5630560 | KIT NATURAL GAS FOR 20i/20Fi |  | 29.98
1231 | 5630570 | KIT LPG FOR 20i / 20Fi |  | 29.98
1232 | 8512980 | POWER CABLE FF ENERGY DIGIT |  | 29.98
1233 | 8511170 | WIRING HARNESS | Проводка электрическая: датчик перегрева/термостат отх. газов/вентилятор | 29.98
1234 | 8435250 | HEATING ELEMENT 230V/2000W | Элемент нагревательный 230V/2000W | 29.98
1235 | 710547500 | MANOMETER 0-4BAR L=1000 | манометр 0-4 bar L=1000 | 12.08
1236 | 8420930 | IGNITION ELECTRODE |  | 12.08
1237 | 5117360 | RESTRICTOR AIR-GAS D.45,5 mm | Уплотнение вентилятора | 12.08
1238 | 8418960 | CABLE - GAS VALVE/RESET SWITCH | Провод электрический газового клапана | 12.08
1239 | 8417800 | CABLE |  | 24.16
1240 | 5626860 | HEATING CONNECTION | подсоединения контура отопления | 24.16
1241 | 5701590 | FLUE COLLECTOR ASSEMBLY | коллектор воздушный | 24.16
1242 | 710357400 | HIGH HARNESS VOLTAGE NUVOLA BS |  | 30.2
1243 | 8435030 | DOUBLE SECURITY THERM.PLUS 300 |  | 30.2
1244 | 8620400 | SPARK ELECTRODE L=500mm |  | 30.42
1245 | 8512360 | CABLE FLUE TH/SAFETY TH/IGNIT | Проводка электрическая: предохранительный термостат/вентилятор | 30.42
1246 | 8511010 | CABLE FLUE TH/SAFETY TH/IGNIT | Проводка электрическая: предохранительный термостат/вентилятор | 30.42
1247 | 5110860 | GASKET - 45 DEGREE FAN BEND |  | 30.42
1248 | 711294500 | PC BAXI KNOB GREY |  | 12.19
1249 | 710048300 | BY-PASS CARTRIDGE | бай-пасс в сборе | 24.38
1250 | 8419640 | CABLE | Проводка электрическая: электрод зажигания/клапан газовый | 24.38
1251 | 710093300 | BRAND BAXI | марка BAXI | 6.15
1252 | 5409330 | PVC PIPE | Трубка 15X21 L=31 | 12.3
1253 | 5652210 | EXPANSION VESSEL PIPE - INLET |  | 12.3
1254 | 611220 | FILTER AND PADDLE GROUP | Фильтр и устройство Вентури в сборе | 30.86
1255 | 5411070 | CONDENSATE DISCHARGE PIPE |  | 18.56
1256 | 5656780 | TAP-ISOLATION-RETURN |  | 30.97
1257 | 766376400 | SOLAR PIPES BRACKET |  | 12.41
1258 | 5692720 | BRAND WESTEN |  | 12.41
1259 | 8620300 | IGNITION ELECTRODES & CABLE | Электрод розжига с кабелем | 31.08
1260 | 8620280 | IGNITION ELECTRODES & CABLE | Электроды розжига с проводами (2 шт в комплекте) | 31.08
1261 | 711556000 | CONNECTOR - CABLE L=800 | Кабель соединительный L=800 | 31.08
1262 | 710168900 | CABLE FAN | кабель вентилятора | 6.26
1263 | 766306100 | FAN/PUMP WIRING WI. | Провод электрический | 31.52
1264 | 3108610 | GAS INPUT PIPE G3/4 | Трубка входа газа G3/4 | 31.52
1265 | 210000660 | CIRCULATOR CABLE 2 M |  | 31.52
1266 | 710055600 | ASSEMBLY FLUE DUCT |  | 25.26
1267 | 5331430 | PIN M10X120 | штырь M10x120 | 25.26
1268 | 5635070 | MICROSWITCH GROUP |  | 25.37
1269 | 8417970 | CABLE - POTENTIOMETER |  | 31.74
1270 | 710046900 | PTP EXCHANGER FIXING SCREW - 10PCS | винт фиксирующий теплообменника ГВС (В упаковке 10 шт) | 6.37
1271 | 710696000 | HIGH VOLTAGE WIRING 7P. | Проводка электрическая высоковольтная (Разъем платы Х2 - к насосу, вентилятору, питающие провода) | 31.96
1272 | 710299500 | HYDRAULIC CONNECTION PLATE |  | 31.96
1273 | 710605500 | INLET DHW BOILER PIPE |  | 12.85
1274 | 5682830 | TRAP ASS. BRIDGE |  | 25.7
1275 | 5685330 | SYPHON ASS. BRIDGE 3 |  | 25.7
1276 | 721606600 | INSULATION | Термоизоляция | 25.7
1277 | 711197600 | CONDENSY/SYPHON PIPE | патрубок соединительный сифона | 12.96
1278 | 9565510 | PACKAGING CARTON BOX | Элемент упаковки. | 12.96
1279 | 5663850 | WIRING THERMOSTAT PREDISP. | Проводка электрическая термостат | 25.92
1280 | 619370 | FILTER ASS.TRANSDUCER/8 liters |  | 32.62
1281 | 764922700 | PCB COVER |  | 26.14
1282 | 5668320 | PIPE ASSEMBLY | Трубка соединительная в сборе | 26.14
1283 | 5663730 | HYDRAULIC INLET GROUP | Трубка соединительная в сборе | 26.14
1284 | 8419860 | CABLE COMBI B.NUVOLA 2000 | Проводка электрическая | 19.66
1285 | 10070057 | THERMOSTAT "DCF 110/120½C" SAG | Термостат | 32.84
1286 | 710078400 | MIXER PL 21 AGU3.721A009 |  | 32.84
1287 | 8419850 | CABLE-FAN/PRESSURE SWITCH | Проводка электрическая: вентилятор/реле давления | 32.84
1288 | 710673600 | MANOMETER D.28 | манометр D.28 | 26.36
1289 | 766929700 | TUBO POMPA SCAMBIATORE | Трубка возврата (от насоса к теплообменнику) | 26.36
1290 | 710677600 | PIPE GAS VALVE/MIXER HT 45kW | Патрубок на входе газового клапана | 26.36
1291 | 5690810 | RIGHT PANEL LUNA3 BLUE 18KW |  | 26.36
1292 | 5690820 | LEFT PANEL LUNA3 BLUE 18KW |  | 26.36
1293 | 710677700 | PIPE GAS VALVE/MIXER HT 55kW | Патрубок на входе газового клапана | 26.36
1294 | 711275600 | HIGH VOLTAGE WIRING 7P. | Проводка электрическая высоковольтная(Разъем платы Х2 - к насосу, вентилятору, питающие провода) | 32.95
1295 | 8611830 | POWER SUPPLY WIRING iN | Проводка электрическая 230 В от разъема А4 к переключателю режимов, клеммной колодке М1 и от разъема А2 к аварийному термостату и термостату контроля тяги | 32.95
1296 | 8422450 | IGNITION ELECTRODE -left- |  | 32.95
1297 | 761588900 | ANODE |  | 33.17
1298 | 5116650 | BURNER PROTECTION | поддон для сбора конденсата | 13.29
1299 | 5214280 | GAS VALVE ELBOW OUTLET FF | трубка газовая | 13.29
1300 | 710332800 | CONDENSY COLL. NUVOLA4 | поддон для сбора конденсата | 13.29
1301 | 5214270 | GAS V. ELBOW OUTLET OPEN FLUE | трубка газовая | 13.29
1302 | 8419760 | CHIMNEY SWEEP P.C.B. | Проводка электрическая | 13.29
1303 | 766377400 | MIXER PIPE |  | 33.39
1304 | 5681410 | PIPE ASS.(3 WAY VALVE/EXCHANG) | Трубка соединительная (3-х ходовой клапан - теплообменник) | 27.02
1305 | 5681400 | PIPE ASS.(3 WAY VALVE/EXCHANG) | Трубка соединительная (3-х ходовой клапан - теплообменник) | 27.02
1306 | 721592600 | BULB HOLDER 1/2 L=120 | Гильза 1/2 Нр х L=120 | 27.24
1307 | 721605200 | SQUARE FLANGE 100X100X2" | Фланец 100X100X2 | 27.24
1308 | 721607800 | KNOB | Рычаг | 27.24
1309 | 721608100 | KNOB D40 M10X70 | Винт M10X70 с рукояткой Ø 40 | 27.24
1310 | 710794400 | LOW POWER CABLE 7P ECO5 | Проводка электрическая низковольтная (Разъем платы Х5 к датчику протока, датчику NTC ГВС, гидр. прессостату) | 13.73
1311 | 710672200 | LOW VOLT.WIRING 7 PIN | Проводка электрическая низковольтная (Разъем платы Х5 к датчику протока, датчику NTC ГВС) | 13.73
1312 | 5698880 | CONTROL PANEL ECO4 BAXI | Крышка декоративная панели управления | 13.73
1313 | 5680600 | PRNTD CNTRL PAN PRIME HT 240 | Крышка декоративная панели управления | 13.73
1314 | 80091052 | CERAMIC FIBRE GASKET 545X45X12 |  | 20.65
1315 | 721708300 | TUBO S.C.RACC.CONDENSA/SIFONE | Патрубок соединительный сифона | 20.76
1316 | 721426500 | GAS VALVE WIRING ECO5 ATM | проводка газового клапана | 20.76
1317 | 8612040 | CABLE FAN/IGNIT/SAFETY THERM | Проводка электрическая | 20.76
1318 | 10080182 | SAFETY VALVE G1/2 | Клапан предохранительный G1/2 | 20.76
1319 | 721602800 | PLASTIC COVER | Крышка пластиковая | 34.71
1320 | 7705933 | DIAFRAMMA d.12mm GAS G20 |  | 13.95
1321 | 8435280 | SENSOR HALL EFFECT | датчик Холла в сборе | 13.95
1322 | 8512050 | CABLE POWER FAN/IGNITOR | Проводка электрическая силовая (вентилятор/блок розжига) | 34.93
1323 | 7709577 | CAB.TERMOSTATO SICUREZZA NEUT |  | 20.98
1324 | 764914100 | RETURN PIPE |  | 20.98
1325 | 710372500 | JOINT GAS VALVE G1" | трубка газовая (для газ. клапана HONEYWELL) G 1 | 20.98
1326 | 710531500 | WIRING HARNESS LOW VOLTAGE |  | 20.98
1327 | 8422790 | IGNITION ELECTRODE - RIGHT |  | 28.01
1328 | 8422800 | IGNITION ELECTRODE - LEFT |  | 28.01
1329 | 5627960 | CONTROL PANEL COVER |  | 35.15
1330 | 5683700 | TERMINAL BOARD COVER |  | 21.2
1331 | 5214290 | BEND FLUE EMISSIONS ECO4 | Устройство вытяжки | 14.17
1332 | 5212010 | 4 ELEMENTS CONNECTOR HT 1.120 | расширение | 14.17
1333 | 5657650 | TAP GROUP |  | 21.42
1334 | 8417140 | CABLE |  | 21.42
1335 | 760767200 | RIVETED BASE FRAME CROSSBAR | Рамка поперечная | 35.81
1336 | 8612220 | CABL LOW TENS039i+CON.PRES GAS | Проводка электрическая до 36 В от разъема А5 к модулятору газового клапана, датчику температуры СО и реле минимального давления газа. Провод с клеммной колодкой к датчику температуры СГВС | 36.03
1337 | 764922100 | PANEL PLATE |  | 21.64
1338 | 5650200 | CABLE ASS. |  | 21.64
1339 | 5689310 | FILLING PIPE ASS.LUNA3 | Трубка заполнения системы | 21.64
1340 | 5653150 | LATERAL REAR SUPPORT H=803 | рейка крепежная задняя | 21.64
1341 | 8511160 | WIRING HARNESS-FAN/IGNITOR | кабель электрод зажигания/вентилятор | 21.64
1342 | 760627300 | DOMESTIC WATER PUMP WIRING |  | 21.86
1343 | 8512990 | CABLE PUMP/FAN |  | 21.86
1344 | 5683630 | DHW CONNECTOR ASSEMBLY | Патрубок выхода воды ГВС из вторичного теплообменника | 21.86
1345 | 711294600 | BAXI KNOB GREY D400 |  | 21.86
1346 | 7227120 | FLANGE GASKET | Уплотнение фланцевое | 14.61
1347 | 5672010 | BURNER | горелка в сборе | 36.58
1348 | 5627320 | FLUE BEND 90 DEG |  | 21.97
1349 | 711109600 | FRONTAL PANEL ASS. PENTA PRO |  | 36.69
1350 | 5207840 | DIAPHRAGM COVER |  | 36.69
1351 | 7219213 | PUMP/EXCHANGER PIPE SET |  | 22.08
1352 | 5213260 | INSULATING PANEL | термоизоляционная панель задняя | 22.08
1353 | 5117630 | TRAVERSE SIDES CONNECTION |  | 22.08
1354 | 3616700 | GAS INLET PIPE G3/4 | Трубка входа газа G3/4 | 36.91
1355 | 5704790 | PRESSOSTAT |  | 14.83
1356 | 710428900 | CABLE LOW POWER SUPP.ONLY HEAT | Провод электрический низковольтный | 14.83
1357 | 130695275 | GUARN.A LABBRO 1.115/180 D 160 |  | 37.13
1358 | 7736729 | MASCHERINA 10LT BIANCA |  | 22.3
1359 | 7736730 | MASCHERINA 15LT BIANCA |  | 22.3
1360 | 7736751 | MANOPOLA REG. TEMP. NERA |  | 22.3
1361 | 5667970 | EXPANSION VESSEL PIPE | Трубка расширительного бака | 22.3
1362 | 710538800 | INLET DHW PIPE | Трубка | 22.3
1363 | 5207060 | FLUE ADAPTOR | Адаптер системы удаления продуктов сгорания | 22.3
1364 | 8430660 | DOUBLE SAFETY THERMOSTAT | Термостат двойной(регул.+предохр.) | 29.88
1365 | 711633900 | FILTER 12L |  | 37.46
1366 | 7734971 | SP DETECTION PLUG AVFRONT BLUE |  | 15.05
1367 | 8418120 | CABLE - FAN/PRESSURE SWITCH |  | 15.05
1368 | 721610500 | INSULATION | Термоизоляция верхняя | 15.05
1369 | 9566800 | BOX PACKING NUVOLA 3 | Элемент упаковки: Коробка картонная для котлов NUVOLA3, NUVOLA3 B40, NUVOLA3 BS, NUVOLA3 BS 40, NUVOLA3 COMFORT | 15.05
1370 | 7751580 | VENTOLA VENTILATORE |  | 37.79
1371 | 5658770 | SANITARY INLET PIPE |  | 37.79
1372 | 711285900 | 3 WAY VALVE CABLE ECO5 MONO | высоковольтная проводка (разъем Х3 к клеммной колодке трехходового клапана клапану) | 7.58
1373 | 8514340 | CABLE ASEMBLY SENSORS/SAF.THER |  | 22.74
1374 | 5621031 | PIPE EXPANSION VASSEL ASSEMBLY | Трубка выхода из расширительного бака ГВС | 22.74
1375 | 3109690 | TRAVERSE UB 120 INOX | Панель крепления трубок | 22.74
1376 | 8513000 | POWER CABLE ATM ENERGY DIGIT |  | 22.74
1377 | 5681340 | PANEL LUNA3 | Крышка декоративная панели управления | 22.74
1378 | 5412190 | PIPE CONNECTION SYPHO | Трубка силиконовая | 22.74
1379 | 711633700 | FILTER RESTRICTOR GROUP 8L | Фильтр датчика протока | 37.9
1380 | 711633800 | FILTER RESTRICTOR 10L | Фильтр датчика протока | 37.9
1381 | 711103600 | FILLING PIPE ASS.LUNA3 COMBI |  | 30.65
1382 | 721593200 | FRONT DOOR | Крышка камеры сгорания передняя | 30.65
1383 | 721596800 | SIDE PANELS LOWER BRACKET | Планка крепления боковых панелей нижняя | 30.65
1384 | 5310430 | PIEZO ELECTRODE -531000001- | Электрод розжига | 15.38
1385 | 710682400 | NTC SENSOR | датчик температуры (NTC) | 30.87
1386 | 8630230 | SAFETY THERMOSTAT 110C |  | 30.87
1387 | 5630550 | KIT LPG FOR 20p / 20Fp |  | 30.87
1388 | 630620 | FRONTAL PANEL ECO4 DE DIETRICH |  | 30.87
1389 | 7726533 | CABLAGGIO PWM/POMPA HP-BAXI | Проводка электрическая PWM насоса и вентилятора от разъема платы Х23 | 23.18
1390 | 7726535 | CABL.VENTILATORE/POMPA HP-BAXI | Проводка электрическая насоса и вентилятора | 23.18
1391 | 5690770 | 3WV PIPE ASSEMBLY |  | 38.78
1392 | 8434970 | HEATING ELEM. 230V/1200W 10X05 | Элемент нагревательный 230V/1200W 10X05 | 38.78
1393 | 710333900 | RIGHT SIDE PANEL SEALED CHAMB. | камера сгорания | 38.78
1394 | 766794300 | TUBO GAS FLEX L4 5E |  | 38.78
1395 | 5691340 | PIPE ASS. EXCHANGER/3WV ACC.4E | Трубка теплообменник/трехходовой клапан | 38.89
1396 | 5404140 | REAR ELECTRIC BOX |  | 7.8
1397 | 5210130 | COVER |  | 7.8
1398 | 8422690 | ELECTRODE | Электрод розжига (или контроля пламени) | 23.4
1399 | 8422310 | IGNITION ELECTRODE -L- BLUE FF |  | 23.4
1400 | 8422300 | IGNITION ELECTRODE -R- BLUE FF |  | 23.4
1401 | 711172200 | SANITARY OUTLET CONN. ASS. |  | 23.4
1402 | 7728745 | 3 WAY VALVE CARTRIDGE | Картридж трехходового клапана | 39.22
1403 | 626820 | PLUG/ANODE/GASKET ASSEMBLY | Анод магниевый с пробкой и уплотнением | 39.33
1404 | 5662340 | PIPE (3 WAY VALVE/EXCH.)ATM |  | 23.62
1405 | 8510550 | WIRING SENS/PUMP PRESSOSTAT | Проводка электрическая прессостата | 23.62
1406 | 710396600 | CONTROL PANEL ECO4 DE DIETRICH |  | 23.73
1407 | 5663350 | PIPE(PUMP/PRIMARY EXCHANGER) | Трубка соединительная в сборе | 23.84
1408 | 711175400 | FLOW PIPE |  | 39.88
1409 | 3101420 | INLET GAS PIPE G1/2 (3 ELEM.) | Трубка входа газа G1/2 | 23.95
1410 | 711556100 | COIL CONNECTOR | Коннектор модулятора газ. Клапана с проводом | 23.95
1411 | 5681690 | CONNECTOR PIPE G1-1/4 | Трубка соединительная G1-1/4 | 24.06
1412 | 5672040 | RETURN PIPE ASSY | Трубка соединительная в сборе | 24.06
1413 | 5666520 | EXCHANGER/3 PORT VALVE PIPE -- | Трубка теплообменник/трехходовой клапан | 24.06
1414 | 10020400 | DIFFUSER 80/100/115/150/200 | Диффузор 80/100/115/150/200 | 40.32
1415 | 607990 | ASSEMBLY-GAS CONNECTION/GASKET | Фланец с прокладкой рампы подачи газа в сборе | 16.15
1416 | 711296100 | FLANGE PLATE (ENAMEL) |  | 16.15
1417 | 8434920 | NTC SENSOR FOR BOILER | Датчик | 16.15
1418 | 8434930 | CONTACT SENSOR | датчик температуры (NTC) бойлера | 16.15
1419 | 8434670 | SANITARY NTC SENSOR | Датчик | 16.15
1420 | 3629820 | PRINTED CONTROL PANEL HT 1.990 | Крышка декоративная панели управления | 16.15
1421 | 5214350 | COLLECTOR FLUR/FAN | кольцо зажимное | 32.41
1422 | 7709535 | ASS.ADATTATORE FUMI 150 NEUTRO |  | 40.76
1423 | 3401040 | FLANGE GASKET | Уплотнение фланца | 40.76
1424 | 8419150 | CABLE - GAS VALVE/IGNITER | Проводка электрическая: устройство зажигания/клапан газовый | 24.5
1425 | 5332550 | FUSE HOLDER | дверца предохранителя | 24.5
1426 | 7219212 | ELECTRODE IGNITION SET |  | 40.87
1427 | 5692500 | PRINT.CONTR.PANEL CNB DEVILLE |  | 24.72
1428 | 711293900 | WALL BRACKET |  | 24.72
1429 | 711294400 | BAXI WALL BRACKET |  | 24.72
1430 | 8611730 | LOW VOLTAGE WIRING | Проводка электрическая до 36 В от разъема А5 к модулятору газового клапана, датчику температуры СО и датчику температуры СГВС | 24.72
1431 | 8922061 | THERMOMANOMETER | Термоманометр | 24.72
1432 | 5650690 | COMBUSTION PROD. COLLECTOR |  | 41.53
1433 | 710185900 | ASS.PIPE PUMP/EXCHANGER WILO |  | 24.94
1434 | 760683000 | COMPLETE INLET PIPE | Трубка прямой подачи в сборе | 33.29
1435 | 5360260 | FLANGE COVER Ø205MM | Крышка фланца Ø205MM | 33.29
1436 | 5658670 | CONTROL PANEL LUNA AIR 240 I |  | 8.35
1437 | 721313400 | 3 WAY VALVE WIRING | Провод электрический трехходового клапана | 8.35
1438 | 3106500 | "BICONICAL NIPPLE G1"" 1/2" | ниппель биконический | 8.35
1439 | 3617170 | NON-RETURN VALVE (CIM) | Клапан обратный | 41.86
1440 | 5331720 | INSULATION TAPE SIDE BURNER | боковая термоизол. лента горелки | 33.51
1441 | 711548000 | TERMINAL STRIP | Клеммная колодка | 16.81
1442 | 5116500 | LOWER PANEL OUTERCASE | соединительная панель | 42.08
1443 | 8513020 | SYSTEM WIRING LUNA3 IN FF | Проводка электрическая | 42.08
1444 | 710028100 | BRIDGE PCB | перемычка электронной платы | 42.52
1445 | 711103900 | FILLING PIPE ASS. LUNA PLAT. | Трубка клапана подпитки | 42.52
1446 | 710423600 | PIPE R.R.LUNA4 HT 85kW | Трубка возврата (от насоса к теплообменнику) | 42.74
1447 | 710391900 | PIPE M.R.LUNA4 HT 55kW | Трубка прямой подачи LUNA4 HT 55kW | 42.74
1448 | 7735688 | SP SAFETY THERM.105 BAXI |  | 8.57
1449 | 5670840 | PANEL PLATE | крышка панели управления | 8.57
1450 | 5626790 | FILLING TAP | кран холодной воды | 25.82
1451 | 5663060 | PIPE | Трубка (трехходовой клапан - бойлер) | 25.82
1452 | 8510340 | POWER SUPPLY WIRING | Проводка электрическая | 25.82
1453 | 5320150 | DIAPHRAGM |  | 25.93
1454 | 7219230 | MANOMETER SET |  | 26.04
1455 | 600870 | FLUE SAFETY THERMOSTAT 70C | Термостат предохранительный отходящих газов 70 С (датчик тяги) | 26.04
1456 | 606930 | FLUE SAFETY THERMOSTAT 60C | Термостат предохранительный отходящих газов 60 С (датчик тяги) | 26.04
1457 | 616160 | FLUE SAFETY THERMOSTAT 70½ | Термостат предохранительный отходящих газов 70 С (датчик тяги) | 26.04
1458 | 9950760 | THERMOSTAT - LIMIT | Термостат предохранительный 105 С | 26.04
1459 | 600700 | FLUE SAFETY THERMOST. 70C-RM | Термостат предохранительный отходящих газов 70°C (датчик тяги) | 26.04
1460 | 616080 | FLUE SAFETY THERMOSTAT 60½ | Термостат предохранительный отходящих газов 60 С (датчик тяги) | 26.04
1461 | 8434420 | LIMIT THERMOSTAT 105C | Термостат предохранительный 105C | 26.04
1462 | 600690 | FLUE SAFETY THERMOST. 70C-RA | Термостат предохранительный отходящих газов (датчик тяги) | 26.04
1463 | 611690 | FLUE SAFETY THERMOSTAT 42½C | Термостат предохранительный отходящих газов (датчик тяги) | 26.04
1464 | 9951610 | LIMIT THERMOSTAT 105½C | Термостат предохранительный 105 С | 26.04
1465 | 9950570 | SAFETY THERMOSTAT | Термостат предохранительный 105 С | 26.04
1466 | 8435490 | LIMIT THERMOSTAT 105½C |  | 26.04
1467 | 8434830 | FLUE SAFETY THERMOSTAT 75½C | Термостат предохранительный отходящих газов 75°C (датчик тяги) | 26.04
1468 | 8432651 | LIMIT OVERHEAT THERMOSTAT | Термостат предохранительный | 26.04
1469 | 8630400 | SAFETY LIMIT THERMOSTAT | Термостат предохранительный 105 С | 26.04
1470 | 8630390 | SAFETY THERMOSTAT T.95 | Термостат предохранительный 95 С | 26.04
1471 | 710057300 | NTC SENSOR |  | 26.04
1472 | 8630380 | LIMIT THERMOSTAT 105C | Термостат предохранительный 105 С | 26.04
1473 | 722586000 | TAP MM G3/8 | Кран наполнения системы в сборе G 3/8 | 26.04
1474 | 600680 | FLUE SAFETY THERMOST. 60C-RA | Термостат предохранительный отходящих газов (датчик тяги) | 26.04
1475 | 5635220 | BY PASS ASSEMBLY | бай-пасс в сборе | 26.26
1476 | 5625670 | PILOT BURNER WITH N.G.INJECTOR |  | 43.84
1477 | 5663240 | PRIMARY PIPE ASS. DISCONNECTOR |  | 8.79
1478 | 5403740 | PRESSOSTAT PIPE |  | 8.79
1479 | 5666610 | EXPANS. VESSEL/CYLINDER'S COIE | Трубка соединительная насос/бойлер | 35.16
1480 | 5670720 | PIPE-GAS VALVE INLET | Патрубок на входе газового клапана | 26.48
1481 | 3618880 | DOOR CONTROL PANEL 2000/2 |  | 26.59
1482 | 764923100 | WIRING X42-X20-X21 |  | 26.81
1483 | 5634580 | HOOD-HEAT EXCH TO FAN HOOD | колпак вытяжки в сборе | 17.91
1484 | 5409550 | ELECTRIC BOX REAR COVER | кожух электрической коробки | 18.02
1485 | 5213270 | INSULATING PANEL | термоизоляционная панель задняя | 18.02
1486 | 5213290 | INSULATION - REAR PANEL | термоизоляционная панель задняя | 18.02
1487 | 5408470 | ELECTRIC BOX REAR COVER | кожух электрической коробки | 18.02
1488 | 5409590 | COVER ELECTRICAL BOX | кожух электрической коробки | 18.02
1489 | 5207100 | PRESSURE CONTROL POINT ELEMENT |  | 18.02
1490 | 5650220 | CONTROL BOX ASSEMBLY |  | 18.02
1491 | 210000600 | ELBOW JOINT M/F 3/8 |  | 18.02
1492 | 5637880 | BURNER FEED PIPE |  | 18.24
1493 | 5638360 | GAS PIPE |  | 18.24
1494 | 760837400 | NIPPLE M/F 3/8 L40 | Переходник резьбовой | 27.36
1495 | 8418930 | CABLE |  | 27.36
1496 | 721609100 | INSULATION | Термоизоляция боковая | 27.36
1497 | 8511570 | IGNITER/CONNECTOR SAC | Устройство розжига | 27.47
1498 | 8435220 | ZAG 2V IGNITOR | Устройство розжига | 27.47
1499 | 8620380 | IGNITER VZ 2/25 SAC L=900 | Устройство розжига | 27.47
1500 | 8419960 | WIRING-HEAT. NTC SENS./DHW PR. | Проводка электрическая с коннекторами от разъема платы Х11 к датчику системы отопления и диф. гидр. Прессостату. И доп. клеммной колодке | 27.47
1501 | 7751597 | DEFLETTORE 988 mm |  | 18.35
1502 | 766211100 | FAN/PUMP WIRING WI. | Провод электрический | 27.58
1503 | 766211400 | ****** |  | 27.58
1504 | 766866000 | LIMIT TERMOSTAT |  | 27.69
1505 | 8433360 | PIEZO IGNITOR |  | 27.91
1506 | 8512660 | CABLE HIGH POWER NUVOLA FF | Проводка электрическая (Nuvola FF) | 27.91
1507 | 9513590 | PACKAGING CARTON BOX | Элемент упаковки. | 46.59
1508 | 5114000 | LEFT SIDE PANEL SEALED CHAMBER | камера сгорания | 37.36
1509 | 5107440 | SEALED CHAMB SIDE PANEL | камера сгорания | 37.36
1510 | 711557900 | CASING FRONT UPPER PANEL | Панель передняя пластиковая | 37.47
1511 | 5676690 | PIPE GAS ASSEMBLY HT 1.450 |  | 28.13
1512 | 8512620 | GR CAB LOW TENS LUNA3 ATM MON | Проводка электрическая: низковольтные провода | 28.13
1513 | 5310280 | PRESSURE REGULATOR -535000017- | Регулятор давления | 37.58
1514 | 711609200 | FRONTAL PANEL DE DIETRICH ASS. |  | 47.03
1515 | 5213370 | INSULATING PANEL | Термоизоляционная панель передняя | 18.9
1516 | 5213380 | FRONTAL INSULATING PANEL | Термоизоляционная панель передняя | 18.9
1517 | 5213340 | INSULATING PANEL | Термоизоляционная панель передняя | 18.9
1518 | 5690580 | OUT PIPE EXPANSION VASSEL | трубка расширительного бака выходная | 18.9
1519 | 710668200 | HIGH POWER CABLE NUVOLA3BS ATM |  | 18.9
1520 | 5698230 | DOOR PANEL ASS.NOVADENS BOYLER | Панель передняя | 18.9
1521 | 3401510 | GASKET FOR GAS RAMP PLATE | Уплотнение для пластины рампы | 18.9
1522 | 721592400 | TIE-ROD M10X665 | Шпилька резьбовая M10X665 | 18.9
1523 | 721594900 | CASING HAND SIDE PANEL | Термоизоляция боковая | 18.9
1524 | 721604600 | NE-ROD M10X987 | Шпилька резьбовая M10X987 | 18.9
1525 | 5630190 | BY-PASS ASSEMBLY | бай-пасс в сборе | 37.8
1526 | 620340 | FILTER-TRASDUC GROUP -100078- | датчик протока ГВС в сборе картридж фильтра ГВС | 37.8
1527 | 711566300 | BURNER PRX0138 | Горелка | 47.25
1528 | 5113460 | BACK LUNA HT 330 | элемент камеры сгорания | 38.02
1529 | 5114820 | COMBUSTION CHAMBER ASSY | элемент камеры сгорания | 38.02
1530 | 5115740 | SEALED CHAMBER REAR PANEL | элемент камеры сгорания | 38.02
1531 | 766377000 | PUMP/EXCHANGER PUMP |  | 28.57
1532 | 9951670 | FLUE THERM M4 T90½M.R. |  | 28.57
1533 | 5637610 | FILLING PIPE |  | 28.57
1534 | 8435330 | FLUE SAFETY THERMOSTAT 85½C | Термостат предохранительный отходящих газов 85 С (датчик тяги) | 28.57
1535 | 710538500 | HEATING FLOW CONNECTING PIPE | Трубка выхода системы ГВС из котла | 19.12
1536 | 5663390 | COVER-CONTROL FACIA | крышка панели управления | 19.12
1537 | 5664200 | FRONTAL PANEL CHAPPEE FF HTE |  | 19.12
1538 | 5665720 | CONTROL PANEL DOOR CHAPPEE |  | 19.12
1539 | 710976600 | HALL SENSOR ASSY | датчик Холла | 28.79
1540 | 710674900 | FRONTAL PANEL | Панель передняя в сборе | 38.57
1541 | 5676700 | PIPE GAS ASSEMBLY HT 1.650 |  | 29.01
1542 | 3202940 | FAN MANIFOLD FS 90-105 | Фланец вентилятора | 29.01
1543 | 3203000 | FAN MANIFOLD 130-160KW | Фланец вентилятора | 29.01
1544 | 3624470 | PIPE GAS VALVE/FAN LUNAHT1.100 |  | 29.01
1545 | 137307245 | IGNITION TRANSF. | Трансформатор розжига | 39.12
1546 | 7708896 | TANK COVER d605 |  | 49.23
1547 | 767375100 | TUBO ENTRATA GAS |  | 49.23
1548 | 3617770 | LPG INJECTOR KIT |  | 9.89
1549 | 3108460 | GASKET PIPE CLIP | крепление для прокладки трубы подачи газа | 9.89
1550 | 9567360 | PACKAGE BOX LUNA3 SILV. SPACE | Элемент упаковки. | 19.78
1551 | 5411840 | O-RING 40,95x2,62-EPDM- - 10PCS | Уплотнение кольцевое 40,95x2,62-EPDM (В упаковке 10 шт) | 10
1552 | 711197100 | 2 WAY SYPHON | корпус сифона | 40
1553 | 3621200 | CONDENSATE TRAP | Сифон | 40
1554 | 711556500 | AIR/SMOKE TEST PRESSURE POINT | Штуцер с заглушкой для контроля продуктов сгорания | 40.22
1555 | 711556600 | ANTI-JAMMING FILTER | Фильтр подавления радиопомех | 40.22
1556 | 5624811 | INLET DHW CONNECTION |  | 30.22
1557 | 711129800 | TUBO CARICAM.MODULO CALDAIA | Трубка подпитки | 10.11
1558 | 5655220 | PRINT.CONTROL PANEL LUNA 240FI | Крышка декоративная панели управления | 10.11
1559 | 5630690 | CONTROL PANEL |  | 10.11
1560 | 8417470 | CABLES |  | 30.33
1561 | 711159000 | PIPE EXCHANG./INLET ECO5 | Трубка в сборе (теплообменник/прямая подача) | 40.44
1562 | 710973300 | PRINTED CONTROL PANEL LUNA |  | 40.44
1563 | 761463000 | SCREW KIT | Комплект крепежный | 40.55
1564 | 3613070 | NON-RETURN VALVE | Клапан обратный | 40.66
1565 | 3613380 | M.R. (HEATING FLOW) PIPE | Труба входа в систему отопления | 40.66
1566 | 5633500 | DHW TAP WITH FILTER |  | 40.66
1567 | 620490 | ASS.GR./ORING/SPRING 12.0059 | Пружина | 30.55
1568 | 600750 | SPACER ASSEMBLY | заглушка гидравлической системы | 30.55
1569 | 711556900 | TOP COVER SUPPORT | Кронштейн крепления верхней панели | 30.55
1570 | 5631410 | COMB.CHAMBER FRONTAL PANEL |  | 30.55
1571 | 5661750 | EXCHANGER/3 PORT VALVE PIPE | Трубка теплообменник/трехходовой клапан | 30.55
1572 | 710883800 | TAP FOR EX. TANK L4 FR |  | 30.77
1573 | 3203090 | ISOLATED PANEL 4E 050 |  | 20.66
1574 | 5412620 | GASKET D160 MM | Уплотнение D=160 | 20.66
1575 | 3616920 | SEALED CHAMBER CHEST | изоляционная панель | 20.66
1576 | 7730241 | SP DISCARGE CAP LUNA4 BAXI |  | 41.32
1577 | 8511630 | FAN/IGNITOR CONNECTOR WIRING |  | 20.77
1578 | 5639060 | PCB - REGULATIONS | Электронная плата | 20.77
1579 | 8612580 | CABLE CH SENSOR/FLAME/FAN | Проводка электрическая от разъема платы Х11 к реле минимального давления и датчикам температуры системы отопления и от Х14 управляющая шина вентилятора | 20.77
1580 | 710051700 | SILENCER ASSEMBLY | короб | 20.88
1581 | 710088400 | SILENCER ASSY 40 KW | короб | 20.88
1582 | 5683640 | PRINT CONTROL PANEL ECO3 BAXI | Крышка декоративная панели управления | 20.88
1583 | 710220000 | IGNITION ELECTRODE | Электрод розжига | 20.88
1584 | 766211300 | FAN/PUMP WIRING GR. | Провод электрический | 31.43
1585 | 766211500 | ****** |  | 31.43
1586 | 5666710 | CONNECTION TRAVERSE | соединительная панель | 31.43
1587 | 5645740 | GAS TAP GROUP |  | 31.43
1588 | 8435230 | HEATING ELEMENT 230V/2000W | Элемент нагревательный 230V/2000W | 31.43
1589 | 5310540 | TURBOLATOR |  | 31.43
1590 | 7725625 | VENT UN EXT NANUK 70 R32 |  | 31.54
1591 | 764917700 | SIPHON PIPE |  | 10.55
1592 | 5643090 | ADAPTOR - PRESSURE PIPE | штуцер компенсационной трубки | 10.55
1593 | 5620090 | FLOW RATE LIMITATOR - 12 L/MIN | Ограничитель потока воды (12 л/мин) | 10.55
1594 | 5622681 | FLOW RATE REDUCER |  | 10.55
1595 | 5640030 | RETAINING VALVE | Клапан обратный | 10.55
1596 | 8416850 | THERMOSTAT CABLE |  | 10.55
1597 | 766375700 | DRAINING TAP WITH PIPE |  | 31.65
1598 | 710897600 | FLANGE/GAS FLANGE ASSEMBLY |  | 21.21
1599 | 5214590 | HYDRAULIC INLET GROUP/PUMP | гидравлическая группа входная | 53.08
1600 | 3620080 | PANEL PLATE COPPER 280Fi |  | 10.66
1601 | 3618900 | PRINTED CNTR.PANEL SLIM UB 80 | Крышка декоративная панели управления | 10.66
1602 | 5689150 | FRONTAL PANEL ASSEMBLY I |  | 53.3
1603 | 137307223 | SIGHT GLASS SGB 400-610 | Стекло смотровое SGB 400-610 | 21.43
1604 | 5688430 | TERM.BOARD/DOUBLE FUSE HOLDER | блок клеммной коробки с предохранителями | 10.77
1605 | 8418940 | MICROSWITCH WITH CABLE |  | 32.31
1606 | 760619100 | LEFT BRACKET | Рамка крепежная левая | 43.19
1607 | 5332600 | FRONTAL MODULE | фасад модуля CC170 | 43.3
1608 | 5689680 | FRONTAL PANEL ASS NUVOLA HT | изоляционная панель (Nuvola HT) | 54.18
1609 | 711671200 | FRONTAL PANEL ENERGY TOP ATM |  | 54.18
1610 | 5626650 | FRONTAL PANEL | Панель передняя в сборе | 54.18
1611 | 710878500 | FRONTAL PANEL LUNA ST ATM |  | 54.18
1612 | 5686140 | FRONTAL PANEL ASS. |  | 54.18
1613 | 5631500 | TAP G 1/2 WITH FILTER |  | 54.18
1614 | 9951830 | PRESSURE GAUGE | манометр | 43.41
1615 | 9950540 | PRESSURE GAUGE |  | 43.41
1616 | 5114120 | COMBUSTION CHAMBER ACCUMUL | элемент камеры сгорания | 43.41
1617 | 766868600 | GAS CONVERSION KIT LPG (14 LT) |  | 21.76
1618 | 5108030 | COMBUSTION CHAMBER FRONT PLATE | Крышка термоизоляционной панели передняя | 21.76
1619 | 711554800 | SQUARE FLANGE WITH 1" CONNECTO | Фланец соединительный газового клапана 1 | 43.63
1620 | 10140274 | THERMOCOUPLE LG. 320 | Термопара | 21.87
1621 | 5666130 | FLOW RESTRICTOR |  | 10.99
1622 | 721393600 | DEFLECTOR FOR SAG3 100 | Турбулятор SAG-3 100 | 44.07
1623 | 721396800 | DEFLECTOR FOR SAG3 115T | Турбулятор SAG-3 115Т | 44.07
1624 | 721396900 | DEFLECTOR FOR SAG3 150T | Турбулятор SAG-3 150Т | 44.07
1625 | 721397000 | DEFLECTOR FOR SAG3 190T | Турбулятор SAG-3 190Т | 44.07
1626 | 5626850 | GAS TAP GROUP | кран газовый в сборе | 44.18
1627 | 721600000 | GAS INLET PIPE FOR GAS VALVE | Трубка подводящая газовая | 44.29
1628 | 721600200 | GAS INLET PIPE 3/4" L610 | Трубка подводящая газовая 3/4L=610MM | 44.29
1629 | 721605000 | GASKET FOR SMOKE CHAMBER | Выпрямитель тяги | 44.29
1630 | 5698630 | COMBUST. CHAMBER ASS. ECO4 ATM | крышка термоизоляционной панели | 55.72
1631 | 3109760 | COVER UB450 INOX RAL W9003 | Панель верхняя | 55.72
1632 | 8512710 | CABLE LOW POWER NUVOLA ATM | Проводка электрическая низковольтная (Nuvola FF) | 44.73
1633 | 3606580 | WIRING P.C.B. (STORAGE TANK) | Плата электронная | 55.94
1634 | 3602470 | MULTIGAS BURNER 8E | элемент горелки | 33.63
1635 | 5627110 | IGNITION MICROSWITCHES&CABLES |  | 33.63
1636 | 3109260 | TOP PANEL SLIM UB 120 | Панель верхняя | 44.84
1637 | 5331550 | ELECTRODE PLASTIC CAP |  | 33.74
1638 | 721609000 | INSULATION | Термоизоляция боковая | 33.74
1639 | 5682250 | PANEL PLATE STAR DIGIT |  | 22.53
1640 | 766714900 |  |  | 22.53
1641 | 5700540 | COMB.CHAMB.FRONTAL PANEL FF225 | Крышка термоизоляционной панели передняя | 22.53
1642 | 5700980 | COMB.CH.FRONT.PANEL ECO4 FF225 | Крышка термоизоляционной панели передняя | 22.53
1643 | 612970 | COMB. CHAMBER FRONTAL PANEL | Крышка термоизоляционной панели передняя | 22.53
1644 | 710363200 | PRINT.CONTR.PAN.BOYLER CONDENS |  | 22.53
1645 | 5688840 | PIPE ASSEMBLY PUMP/EXCHANGER |  | 22.53
1646 | 711294200 | D400 BAXI COVER GREY WITHOUT |  | 22.53
1647 | 711295700 | ANODE D16 L183/170 | Анод магниевый | 22.53
1648 | 7751594 | DIMA MONTAGGIO |  | 22.64
1649 | 9951280 | DOMES. WATER INLETPE ASS.G1/2 |  | 22.64
1650 | 710504600 | PUMP FILTER CONNEC. | соединительный элемент насоса | 33.96
1651 | 710083200 | MIXER PL 13 AGU3713 |  | 33.96
1652 | 5666530 | PIPE ASSEMBLY | Трубка соединительная в сборе | 33.96
1653 | 5648440 | INLET HYD. GROUP CONNECTION |  | 45.28
1654 | 7222412 | REAR INSULATION PANEL SET |  | 56.82
1655 | 5700480 | COMBUSTION CHAMBER ASSY 225mm | крышка термоизоляционной панели | 56.82
1656 | 5700940 | COMBUSTION CHAMB.ASSY ECO4 225 | Каркас | 56.82
1657 | 721650400 | PUMP/EXCHANGER PIPE ASSEMBLY | Трубка | 57.04
1658 | 5697600 | RIGHT PANEL ASS.LUNA3 SOLAR FF | Панель правая в сборе | 57.04
1659 | 711103800 | FILLING PIPE ASS.LUNA IN HT | Трубка клапана подпитки | 34.4
1660 | 710493600 | AIR VENT PUMP LUNA4 | воздухоотводчик автоматический | 34.4
1661 | 710679100 | CABLE POWER G.V./IGNI./FAN/TH. | кабель | 22.97
1662 | 5406750 | INSULATION - REAR |  | 22.97
1663 | 628060 | RIGHT PANEL UB INOX WHITE | Панель правая | 57.7
1664 | 7219248 | LOW VOLTAGE WIRING | Проводка электрическая (низковольтная) | 46.27
1665 | 721392900 | SAFETY VALVE «" M/F 8 BAR | Клапан предохранительный 1/2 M/F 8 BAR | 34.73
1666 | 721393800 | PILOT TARGET | Горелка пилотная | 34.73
1667 | 710423700 | PIPE M.R.LUNA4 HT 85kW | Трубка теплообменник/трехходовой клапан LUNA4 HT 85kW | 57.92
1668 | 5310260 | ANODE -351032004- | Анод магниевый | 23.19
1669 | 710597000 | GAS TUBE FLEX NUVOLA 4 | Патрубок гибкий газовый NUVOLA 4 B&P | 34.84
1670 | 10140033 | PILOT FLAME PIPE D.6x1 -AFP200 | Трубка запальной горелки D.6x1 | 46.49
1671 | 710473500 | DRAINING TAP ASSEMBLY | кран слива | 11.65
1672 | 710045500 | DISCHARGE TAP CONNECTION | кран слива | 11.65
1673 | 5652030 | DRAINING TAP | кран слива | 11.65
1674 | 5621280 | FLEX PIPE'S SANIT.EXPAN.VESSEL | Трубка соединительная (расширительный бак ГВС-трубка ) | 11.65
1675 | 605670 | FILLING TAP GROUP |  | 11.65
1676 | 711565700 | BURNER 5E | Горелка | 46.71
1677 | 5646190 | DHW PADDLE GROUP | заглушка гидравлической системы | 46.71
1678 | 10140107 | INJECTOR D.035 | Сопло D.035 | 23.41
1679 | 3107980 | TOP PANEL UB80 | Панель верхняя | 35.17
1680 | 8418530 | CABLE |  | 11.76
1681 | 9223580 | DISPLAY LABEL LUNA HT |  | 11.76
1682 | 5209930 | WATER MANIFOLD |  | 58.91
1683 | 3108550 | SEALED CH.COVER 5E 039 FF | панель верхняя | 23.63
1684 | 5658470 | HEATING FLOW TAP WITHOUT FILTR | кран системы отопления | 35.5
1685 | 8419590 | SYSTEM WIRING | Проводка электрическая | 35.5
1686 | 5660980 | HEATING FLOW TAP WITH FILTER | кран системы отопления с фильтром | 35.5
1687 | 10140231 | PILOT BURNER INLET PIPE | Трубка запальной горелки | 11.87
1688 | 721384000 | ON/OFF CH PRESSURE SWITCH | предохранительный прессостат системы отопления | 35.72
1689 | 8513890 | HIGH VOLTAGE WIRING ECO4 | Проводка электрическая (от разъема платы Х3 к клеммной колодке, насосу, газ. Клапану SIT, мотору трехходового клапана) | 35.72
1690 | 8512460 | POWER SUPPLY WIRING ECO3 FF | Проводка электрическая | 23.85
1691 | 721426300 | HIGH VOLTAGE WIRING 7P | высоковольтная проводка с 7-полюсным коннектором | 24.29
1692 | 710059700 | MIXER PL 18 AGU 3.718 | Газовоздушный смеситель (устройство Вентури) | 60.78
1693 | 210000350 | LEFT PIPE |  | 36.6
1694 | 210000360 | RIGHT PIPE |  | 36.6
1695 | 766208300 | FLEXIBLE GAS PIPE | Патрубок гибкий газовый | 61.11
1696 | 8511710 | DHW NTC SENSOR/PRESS/EXT.SENS. |  | 12.31
1697 | 8513160 | FLAT CABLE |  | 12.31
1698 | 5682270 | WESTEN BRAND FOR DIGIT |  | 12.31
1699 | 10140271 | CABLE L 250mm FOR ELECTRODE | Кабель электрода розжига L 250mm | 12.31
1700 | 3108340 | DRAUGHT DIVERTER FF 4E | колпак вытяжки в сборе | 61.55
1701 | 3108350 | DRAUGHT DIVERTER FF 5E | колпак вытяжки в сборе | 61.55
1702 | 3110200 | COVER UB600 INOX RAL 9007 | Панель верхняя | 61.55
1703 | 3109770 | COVER UB 600 INOX | Панель верхняя | 61.55
1704 | 617100 | BY-PASS GR. | бай-пасс в сборе | 37.04
1705 | 5409080 | GASKET FLANGE/EXCHANGER | Уплотнение камеры сгорания | 37.04
1706 | 710039100 | MIXER PL 23 AGU3.723A009 | Газовоздушный смеситель (устройство Вентури) | 24.84
1707 | 80091049 | CERAMIC FIBRE GASKET 365X100X2 |  | 24.84
1708 | 80091051 | CERAMIC FIBRE GASKET 365X100X2 |  | 24.84
1709 | 5646970 | INJECTOR MANIFOLD |  | 49.79
1710 | 711023400 | CRUSCOTTO SERIGRAFATO LUNA HT |  | 62.43
1711 | 5206620 | CONNECTOR-GAS VALVE INLET | Патрубок на входе газового клапана | 12.53
1712 | 8513340 | CABLE POWER 3WV/PUMP/GAS VALVE | Проводка электрическая силовая (3-х ходовой клапан/насос/клапан газовый) | 50.12
1713 | 5669850 | SECURITY VALVE ASS.30 PSI |  | 50.12
1714 | 5116960 | FRONTAL PANEL NUVOLA3 | Панель передняя в сборе | 62.65
1715 | 3627440 | MAGNESIUM ANODE GROUP | Анод магниевый D32X460 | 62.65
1716 | 5331880 | GAS PIPE 4-5-6E | трубка газового клапана 4-5-6 эл-в | 62.87
1717 | 711554300 | THERMOMETER | Термометр | 50.34
1718 | 7219234 | FLANGE GASKET | Уплотнение фланцевое | 12.64
1719 | 711352600 | FILLING PIPE ASS. |  | 12.64
1720 | 766794100 | TUBO GAS FLEX L4 4E |  | 37.92
1721 | 8416112 | GAS VALVE CABLE |  | 25.39
1722 | 5666540 | GAS BURNER PIPE ASSEMBLY | Фланец с прокладкой рампы подачи газа в сборе | 25.39
1723 | 8513400 | CABLE LOW POWER FF MONOT |  | 25.39
1724 | 5622860 | PIPE |  | 12.75
1725 | 5622870 | PIPE |  | 12.75
1726 | 5622880 | PIPE |  | 12.75
1727 | 767486000 | FILTER ASS.WITH RED.10L | Датчик ГВС с фильтром | 51
1728 | 7737928 | RIC.ASS.TUBO VASO ESPANS. BAXI |  | 25.61
1729 | 730723000 | IGNITION&IONISATION ELECTRODE | электрод ионизации и контроля пламени | 64.19
1730 | 5213660 | HEATING RET.CONNECT. EXTENSION |  | 12.86
1731 | 5634840 | MICROSWITCH ASSEMBLY |  | 12.86
1732 | 5340190 | FLANGE | Фланец | 51.44
1733 | 8419120 | CABLE - FAN/PRESSURE SWITCH | Проводка электрическая: вентилятор/реле давления/термостат перегрева | 25.94
1734 | 5210040 | ELBOW 45½ | Устройство вытяжки | 13.08
1735 | 8434150 | PUSH BUTTON |  | 13.08
1736 | 69513000 | PLASTER |  | 13.08
1737 | 5332530 | LIGHTS S503080 | глазок | 26.16
1738 | 8922160 | THERMOMANOMETER IMIT | Термоманометр | 26.27
1739 | 5675440 | PIPE G1/4 WITH NUT |  | 26.27
1740 | 3606080 | SQUARE GAS RAMP 039 |  | 52.54
1741 | 3401110 | CONTROL PANEL DOOR 050 |  | 26.49
1742 | 5638310 | PIPE-STORE TO DIVERTOR VALVE |  | 26.49
1743 | 3401620 | CONTROL PANEL DOOR | крышка панели управления | 26.49
1744 | 8513620 | CABLE SENS/PRESS.FLUE/SAF.TH | Проводка электрическая (датчик температуры, прессостат контура отопления, термостат перегрева, датчик тяги) | 26.49
1745 | 3108770 | FRONTAL PANEL SEALED CH.039 FF | Панель передняя закрытой камеры | 52.98
1746 | 5703330 | COMB. CHAMBER ASS.MAIN4 270 | крышка термоизоляционной панели | 52.98
1747 | 5332520 | SAFETY THERMOSTAT BOILER TG | Термостат предохранительный | 52.98
1748 | 5625700 | PIPE (3 WAY VALVE/EXCHANGER) |  | 53.2
1749 | 722024200 | LOW VOLTAGE WIRING ONLY HEAT. |  | 13.41
1750 | 8630150 | UNIPOLAR SWITCH |  | 13.41
1751 | 8513330 | CABLE 3WV LUNA3 HTE |  | 13.41
1752 | 3620020 | PRINT CONTR PAN UB80/120 INOX | Крышка декоративная панели управления | 13.41
1753 | 721598200 | NOZZLE D3,15 FOR NATURAL GAS | Форсунка Ø3,15для природного газа | 13.41
1754 | 721598300 | NOZZLE D1,80 FOR L.P.G. | Форсунка Ø1,80для сжиженного газа | 13.41
1755 | 721598400 | NOZZLE D3,65 FOR NATURAL GAS | Форсунка Ø3,65для природного газа | 13.41
1756 | 721598500 | NOZZLE D2,10 NATURAL GAS | Форсунка Ø2,10для сжиженного газа | 13.41
1757 | 721598600 | NOZZLE D3,40 NATURAL GAS | Форсунка Ø3,40для природного газа | 13.41
1758 | 721598700 | NOZZLE D1,95 FOR L.P.G. | Форсунка Ø1,95для сжиженного газа | 13.41
1759 | 721598800 | NOZZLE D3,90 NATURAL GAS | Форсунка Ø3,90для природного газа | 13.41
1760 | 721598900 | NOZZLE D2,20 FOR L.P.G. | Форсунка Ø2,20для сжиженного газа | 13.41
1761 | 721599000 | NOZZLE D4,05 NATURAL GAS | Форсунка Ø4,05для природного газа | 13.41
1762 | 721599100 | NOZZLE D2,45 FOR L.P.G. | Форсунка Ø2,45для сжиженного газа | 13.41
1763 | 720425100 | FIXING CLIPS (10 PIECES) |  | 13.41
1764 | 711551400 | NOZZLE  1,70N FOR LPG | Форсунка для сжиженного газа G31Ø1,70 | 13.41
1765 | 711551500 | NOZZLE  2,95 | Форсунка для природного газа G20Ø2,95 | 13.41
1766 | 600860 | SOLENOID VALVE COIL | Привод крана подпитки | 13.41
1767 | 9510310 | BOARD 9E | Элемент упаковки. | 26.82
1768 | 5625970 | DHW INLET TAP WITH FILTER | кран холодной воды с фильтром | 53.86
1769 | 5633360 | BY-PASS PIPE |  | 13.52
1770 | 3618070 | RETURN BEND WITH FLANGE -FF- | Отвод | 67.82
1771 | 5115820 | BOTTOM COVER WITH INSPECT.HOLE | Крышка фланца наружная часть | 68.04
1772 | 722085500 | CONDENSY PIPE/SIPHON | Патрубок соединительный сифона | 13.63
1773 | 710779300 | PRINTED CONTROL PANEL MAIN5 | Крышка декоративная панели управления | 13.63
1774 | 5636290 | LPG INJECTORS FOR 24 Fi |  | 40.89
1775 | 5636280 | NATURAL GAS INJECTORS FOR 24Fi |  | 40.89
1776 | 601510 | NATURAL GAS INJECT. KIT (1,18) |  | 40.89
1777 | 601530 | LPG INJECTORS KIT (0,69) |  | 40.89
1778 | 767299200 | FRONTAL PANEL | Панель передняя в сборе | 68.15
1779 | 5652170 | PIPE (+) |  | 68.15
1780 | 619610 | RAMP GAS ASS. 10 HOLE D1.18 | Рампа подачи газа с инжекторами | 68.7
1781 | 5683260 | RAMP ASS BURNER 10 ELEMENT | Рампа подачи газа с инжекторами | 68.7
1782 | 5702260 | GAS RAMP 11HOLES/INJECT. d1,18 | Рампа подачи газа | 68.7
1783 | 605850 | MANIFOLD-BURNER 80 | Рампа подачи газа с инжекторами | 68.7
1784 | 605990 | GAS RAMP/INJECT.(LPG D.0,77) | Рампа подачи газа с инжекторами | 68.7
1785 | 5625640 | GAS RAMP WITH INJECTORS (N.G.) |  | 68.7
1786 | 607400 | GAS RAMP/INJECT.(LPG D. 0,77) | Рампа подачи газа с инжекторами | 68.7
1787 | 621070 | RAMP GAS ASS. 15 HOLE D0.74 | Рампа подачи газа с инжекторами | 68.7
1788 | 5687770 | GAS RAMP ASSEMB 15 HOLE D.0.77 | Рампа подачи газа с инжекторами | 68.7
1789 | 607410 | MANIFOLD-BURNER 105 | Рампа подачи газа с инжекторами | 68.7
1790 | 606140 | MANIFOLD - BURNER | Рампа подачи газа с инжекторами | 68.7
1791 | 606190 | GAS RAMP/INJECT.(LPG D.0,69) | Рампа подачи газа с инжекторами | 68.7
1792 | 606920 | GAS RAMP/INJECT.(LPG D. 0,67) | Рампа подачи газа с инжекторами | 68.7
1793 | 5310060 | ANODE D 22X400 | Анод магниевый | 27.59
1794 | 5628380 | INJECTORS RAMP |  | 69.14
1795 | 710109400 | HYDRAULIC SAFETY VALVE 3 BAR | Клапан предохранительный 3 бар | 13.85
1796 | 710439300 | SENSOR TODS | Датчик температуры NTC накладной | 13.85
1797 | 710333000 | CONDENSATE TRAP TUBE | Патрубок соединительный сифона L=681 | 13.85
1798 | 721403800 | 3 WAY VALVE CARTRIDGE | Картридж трехходового клапана | 41.55
1799 | 8511790 | CONNECTOR L=400mm | Устройство розжига для клапана HONEYWELL | 27.81
1800 | 7219220 | GAS PIPE SET |  | 69.58
1801 | 5660670 | CABLE | Проводка электрическая | 41.77
1802 | 604820 | BY-PASS PIPE |  | 27.92
1803 | 3402400 | CONDENSED DISCHARGE PIPE | Трубка отвода конденсата из теплообменника | 27.92
1804 | 5691820 | LEFT PANEL ASSEMBLY MAX HTE | Панель в сборе левая | 41.88
1805 | 5332450 | MANOMETER S140874 | Манометр | 41.99
1806 | 5686910 | VENTURI ASSEMBLY D.15 HT -645- |  | 41.99
1807 | 710334000 | LEFT SIDE PANEL SEALED CHAMBER | панель камеры сгорания боковая | 41.99
1808 | 710353100 | INFERIOR PANEL NUVOLA 4 | Панель нижняя панель | 41.99
1809 | 8511250 | CABLE-FAN/PRESSURE SWITCH |  | 42.21
1810 | 400170 | PLASTIC REAR PUMP BODY |  | 28.25
1811 | 3619400 | WATER INPUT PIPE 050 | Трубка возврата ГВС | 70.68
1812 | 710339000 | OUTLET COIL TUBE | Трубка соединительная насос/бойлер | 42.43
1813 | 5332490 | PANEL PLATE SCREWS | крепёжные элементы панели в комплекте | 28.36
1814 | 5331620 | BURNER 147.038.001 S136454 | Горелка 147.038.001 | 42.87
1815 | 710347900 | WIRING HARNESS LOW VOLTAGE | Проводка электрическая низковольтная | 43.09
1816 | 3202930 | COMBUSTION CHAMBER UPPER COVER | крышка камеры сгорания верхняя | 43.09
1817 | 5625310 | DISCONNECTOR/JOINTS ASSEMBLY |  | 43.09
1818 | 721604400 | NE-ROD M10X687 | Шпилька резьбовая M10X687 | 57.49
1819 | 8417230 | CABLE |  | 14.4
1820 | 710465000 | EXPANSION VESSEL PIPE |  | 14.4
1821 | 711106200 | LOW VOLTAGE WIRING |  | 14.4
1822 | 5116330 | COMBUSTION CHAMBER ACCUMUL HT | элемент камеры сгорания | 57.71
1823 | 5677570 | RIGHT PANEL ASS. CUBE FF | Панель правая в сборе | 28.91
1824 | 5677580 | LEFT PANEL ASS. CUBE FF | Панель в сборе левая | 28.91
1825 | 628090 | DOOR UB600 INOX WHITE | Панель передняя | 72.33
1826 | 616650 | RIGHT PANEL RAL 9007 | Панель правая | 72.33
1827 | 616660 | LEFT PANEL RAL 9007 | Панель левая | 72.33
1828 | 3618940 | RIGHT PANEL SLIM UB80 | Панель правая | 72.33
1829 | 3618950 | LEFT PANEL SLIM UB80 | Панель левая | 72.33
1830 | 3618980 | RIGHT PANEL SLIM UB 120 | Панель правая | 72.33
1831 | 8513850 | WIRING 3 WAY VALVE/PUMP/GAS V. |  | 43.53
1832 | 5675380 | TAP G1-1/4 FF |  | 43.53
1833 | 5330250 | TERMOMETRO |  | 58.15
1834 | 711064000 | FLEXIBLE GAS PIPE |  | 29.13
1835 | 5370050 | THERMIC PROTECTION THERMOSTAT |  | 43.75
1836 | 710464800 | INSULATION PANEL LUNA4 HT100kW | Изоляция фланца горелки 100kW | 29.24
1837 | 5332560 | FUSE TSF 5X20 6,3A | предохранитель TSF 5x20 6,3 A | 29.24
1838 | 711550600 | COMBUSTION CHAMBER DOOR | Крышка камеры сгорания задняя | 43.97
1839 | 711255900 | FLEXIBLE GAS PIPE |  | 29.35
1840 | 8514040 | HIGH VOLT.WIRING MAIN4 | Проводка электрическая (от разъема платы Х3 к клеммной колодке, насосу и газ. клапану) | 58.81
1841 | 5700020 | COMB.CHAMBER ASS.ECO4 FF | крышка термоизоляционной панели | 58.81
1842 | 5614301 | ADJUSTING PIVOT |  | 29.46
1843 | 8431111 | BIPOLAR SAFETY THERMOSTAT |  | 29.46
1844 | 8431121 | BIPOLAR SAF.THERMOSTAT (U/S) |  | 29.46
1845 | 5660050 | GAS TAP |  | 29.46
1846 | 3616900 | HEATING RETURN PIPE FF | Трубка возврата из системы отопления | 44.41
1847 | 764921900 | PCB SUPPORT |  | 44.63
1848 | 5631490 | DHW INLET GROUP |  | 59.69
1849 | 3111170 | REAR TRAVERSE HT85-100 | скоба крепёжная задняя | 44.85
1850 | 8512670 | CABLE LOW POWER NUVOLA FF | Проводка электрическая низковольтная (Nuvola FF) | 44.85
1851 | 8422460 | IGNITION ELECTRODE -RIGHT- |  | 59.8
1852 | 5332670 | EXTERNAL SONDE QAC34 S143079 | Датчик внешней температуры QAC34 | 45.07
1853 | 8418920 | CABLE |  | 30.12
1854 | 5331930 | PILOT FLAME PIPE 8E | трубка электрода розжига 8 эл-в | 45.18
1855 | 721416900 | BLACK COVER D700 |  | 60.35
1856 | 8435060 | LIMIT THERMOSTAT 50½ | Термостат | 30.23
1857 | 8434160 | LIMIT THERMOSTAT |  | 30.23
1858 | 3603230 | THERMOSTAT (KLIXON) |  | 30.23
1859 | 8435270 | NTC SENSOR | датчик температуры отходящих газов (NTC) | 30.23
1860 | 8630240 | LIMIT THERMOSTAT 85C |  | 30.23
1861 | 711176300 | HYDRAULIC INLET GROUP |  | 60.57
1862 | 710822900 | FRONTAL PANEL ASS. | Панель передняя в сборе | 60.57
1863 | 130993432 | GASKET DN 200MM | Уплотнение DN 200MM | 45.51
1864 | 3626250 | COLLECTOR FLOW POWER HT45-65KW | коллектор | 75.85
1865 | 3621280 | COLLECT.FLOW POWER HT 1.850 | коллектор | 75.85
1866 | 5331790 | RIGHT CONNECTION | правое подключение HONEYWELL с прокладкой | 45.73
1867 | 7725744 | VENT INT NANUK COND50-70R32 |  | 61.01
1868 | 5672470 | RETROFIT OUTLET CH PIPE |  | 15.28
1869 | 710126200 | CABLE IGNITION ELECTRODE | кабель электрода зажигания | 15.28
1870 | 5116010 | UPPER SUPPORT | рейка крепежная верхняя | 61.12
1871 | 3107550 | TOP PANEL 5E (WHITE) |  | 61.23
1872 | 3108840 | TOP PANEL -5E- | панель верхняя | 61.23
1873 | 3108590 | TOP PANEL -5 ELEMENTS- |  | 61.23
1874 | 5702240 | SOLAR PIPE |  | 61.45
1875 | 10140024 | BURNER C25 -115/150 L- | Горелка | 77.39
1876 | 5662890 | GAS PIPE ASSEMBLY | трубка газовая | 15.5
1877 | 5646780 | DRAINING TAP G 1/2 (COPPER) | Кран сливной G 1/2 | 15.5
1878 | 600500 | VENTURI AND BEND 60 |  | 15.5
1879 | 7751539 | MOTORE DEFLETTORE SU/GIU' |  | 15.5
1880 | 7751592 | DEFLETTORE 800 mm |  | 15.5
1881 | 3110640 | TOP PANEL FS 90 | панель верхняя | 77.61
1882 | 5653840 | DHW OUTLET CONNECTION | Патрубок выхода воды ГВС из вторичного теплообменника | 62.33
1883 | 5643580 | PIPE-DIVERTOR VALVE TO HT EXCH |  | 78.16
1884 | 7709553 | SENSORE FUMI NTC 2X 20K NEUTRO |  | 15.72
1885 | 722349800 | REMOTE CONTROL COVER | Крышка панели управления | 15.72
1886 | 711426800 | CABLE SAF.THERM/IGNIT/GAS VALV | кабель защитного термостата и газового клапана | 31.66
1887 | 711556400 | GAS INLET PIPE | Труба газовая подводящая | 47.6
1888 | 8511640 | GAS VALVE/PUMP/3 PORT VALVE WR |  | 47.82
1889 | 5634760 | BY-PASS PIPE |  | 15.94
1890 | 5663030 | BY-PASS PIPE ASSEMBLY | Трубка бай-пасса | 15.94
1891 | 760618800 | RIGHT BRACKET | Рамка крепежная правая | 31.88
1892 | 5626810 | DHW INLET TAP |  | 31.88
1893 | 5672130 | AIR/GAS COVER ASSY | крышка | 31.88
1894 | 8611780 | POWER SUPPLY WIRING I 039 | Проводка электрическая 230 В от разъема А4 к насосу СО, переключателю режимов, клеммной колодке М1 и от разъема А2 к аварийному термостату и термостату контроля тяги | 31.88
1895 | 8611790 | POWER SUPPLY WIRING | Проводка электрическая 230 В от разъема А4 к переключателю режимов, клеммной колодке М1 и от разъема А2 к аварийному термостату и термостату контроля тяги | 31.88
1896 | 766624500 | PIEZO BUTTON WITH IGNITER CAB. | Кнопка пьезорозжига с кабелем | 48.04
1897 | 5331220 | DRAINING TAP | сбросной клапан | 32.1
1898 | 5626261 | PIPE |  | 64.2
1899 | 5116130 | SEALED CHAMBER LATERAL PANEL | камера сгорания | 64.31
1900 | 710668300 | LOW POWER CABLE NUVOLA3 BS ATM |  | 32.32
1901 | 616790 | CABLE ASS.+ACC.LUNA HT | Проводка электрическая и устройство зажигания в сборе LUNA HT | 81.02
1902 | 616800 | CABLE ASS.+ACC.NUVOLA HT | Проводка электрическая и устройство зажигания в сборе NUVOLA HT | 81.02
1903 | 711443100 | HT 2000 GASKETS KITS |  | 32.43
1904 | 710575400 | FRONTAL PANEL ASS. WESTEN |  | 81.24
1905 | 5109740 | BOILER MOUNTING BRACKET | рейка крепежная верхняя | 32.54
1906 | 5109750 | WALL BRACKET |  | 32.54
1907 | 711555500 | IGNITION ELECTRODE | Электрод розжига | 32.54
1908 | 5331940 | PILOT FLAME JUNCTION 4mm | соед. трубки электрода розжига 4 мм | 32.54
1909 | 3108870 | TOP PANEL 9E | панель верхняя | 65.08
1910 | 5702160 | AUTOMATIC AIR VENT |  | 81.46
1911 | 5664850 | BY-PASS PIPE ( HT ) |  | 48.92
1912 | 8433240 | MICROSWITCH |  | 16.38
1913 | 710703500 | MIXER PL 16 C1500103 | Газовоздушный смеситель (устройство Вентури) B&P C1500003 | 16.38
1914 | 8512700 | CABLE 3WV | Проводка электрическая к 3-х ходовому клапану | 16.38
1915 | 5113810 | EVACUATION SMOKE CHIMNEY | коллектор в сборке | 65.52
1916 | 8419400 | LOW VOLTAGE COMP.WIRING |  | 32.87
1917 | 5667220 | FLOW SWITCH | датчик потока ГВС | 32.98
1918 | 5689790 | PIPE PUMP/EXCH.LUNA3 IN FF | Трубка возврата (от насоса к котлу) | 32.98
1919 | 8435440 | REGUL.THERMOSTAT TBR THERMOWAT |  | 32.98
1920 | 730721500 | HEX. TIGHT. CORD SGB400-610 |  | 32.98
1921 | 137307215 | HEX. TIGHT.CORD SGB400-610 | Шнур уплотнения технологической крышки SGB400-610 | 32.98
1922 | 768491200 | FLOW PIPE |  | 16.6
1923 | 8512510 | CABLE PUMP/FAN |  | 16.6
1924 | 8620350 | IGNITION ELECTRODE | Электрод розжига | 16.6
1925 | 5340180 | FLANGE 1 1/2 | Фланец | 16.82
1926 | 3607110 | LPG INJECTORS 3E | Инжекторы для сжиженного газа | 16.82
1927 | 609520 | NATURAL GAS INJECTORS KIT -3E- | Инжекторы для природного газа комплект | 16.82
1928 | 609530 | NATURAL GAS INJECTORS KIT 4E | Инжекторы для природного газа комплект | 16.82
1929 | 609560 | NATURAL GAS INJECTOR KIT 7E | Инжекторы для природного газа комплект | 16.82
1930 | 609570 | NATURAL GAS INJECTORS KIT 9E | Инжекторы для природного газа комплект | 16.82
1931 | 609540 | NATURAL GAS INJECTOR KIT 5E | Инжекторы для природного газа комплект | 16.82
1932 | 3607120 | LPG INJECTORS 4E | Инжекторы для сжиженного газа | 16.82
1933 | 3607130 | LPG INJECTORS 5E | Инжекторы для сжиженного газа | 16.82
1934 | 5619431 | EXPANSION VESSEL PIPE |  | 16.82
1935 | 609550 | NATURAL GAS INJECTOR KIT 6E | Инжекторы для природного газа комплект | 16.82
1936 | 7709536 | ASS.TUBO FUMI 150MM NEUTRO |  | 16.82
1937 | 766378100 | SOLAR RETURN PIPE |  | 50.46
1938 | 130695893 |  |  | 84.32
1939 | 711293300 | FLANGE+GASKET BAXITOP EXCH. A. |  | 67.5
1940 | 7751590 | MOTORE DEFLETTORE SU/GIU' |  | 16.93
1941 | 5624890 | FRONTAL PANEL | Панель передняя в сборе | 16.93
1942 | 7709510 | PANN.ISOLANTE FLANGIA NEUTRO |  | 50.79
1943 | 7709541 | ASS.COLLET.COND 200/250 NEUT |  | 50.79
1944 | 3610880 | ANODE D. 22X400 G3/4 | Анод магниевый | 50.9
1945 | 5690550 | PIPE ASS(3WV/EXCHANG) MAX 4/5E | Трубка соединительная (3-х ходовой клапан - теплообменник) | 51.12
1946 | 760792400 | COMPLETE GAS INLET PIPE | Трубка газовая подводящая в сборе | 68.16
1947 | 711571000 | COMB.CHAMBER UPPER COVER | передняя крышка камеры сгорания | 68.27
1948 | 5635890 | INJECTORS RAMP |  | 68.38
1949 | 711193100 | GAS V./IGN./TH/PUMP WI. WIRING |  | 34.52
1950 | 7222415 | 3WV MOTOR HEAD SET |  | 51.78
1951 | 5681380 | RIGHT PANEL LUNA 3 | Панель правая в сборе | 34.63
1952 | 7709552 | ASS.SIFONE/GUARNIZIONE NEUTRO |  | 34.74
1953 | 3627330 | RIGHT-REAR PANEL ASS. ST.TANK |  | 87.07
1954 | 3627340 | LEFT-REAR PANEL ASS. ST.TANK |  | 87.07
1955 | 5697460 | RIGHT PANEL ASSEMBLY | Панель правая в сборе | 87.07
1956 | 5697740 | RIGHT PANEL ASSEMBLY | Панель правая в сборе | 87.07
1957 | 8435210 | HEATING ELEMENT 230V/1500W | Элемент нагревательный 230V/1500W | 34.96
1958 | 5697140 | RIGHT PANEL ASS.HT WITH INSUL. | Панель правая в сборе | 52.66
1959 | 5690340 | LEFT PANEL ASSEMBLY HT | Панель в сборе левая | 52.66
1960 | 7216360 | REAR SHELL | задняя часть кожуха (15л) | 35.18
1961 | 7227420 | FRONTAL SHELL 15L | передняя часть кожуха (15л) | 35.18
1962 | 5310420 | TERMOCOUPLE -508100008- | Термопара | 87.95
1963 | 5662620 | EXPANSION VESSEL 8L | Бак расширительный 8 л | 88.17
1964 | 5688090 | RELAY PCB |  | 35.29
1965 | 3602410 | TANK RETURN PIPE | Трубка возврата из бойлера | 35.29
1966 | 5118150 | CONVEYOR ASSEMBLY ECO4 225mm | колпак вытяжки в сборе | 17.7
1967 | 5413400 | BOX COVER LUNA3 WITH HOLE | кожух электрической коробки | 17.7
1968 | 5691570 | CONVEYOR ASS.LUNA3 BLUE 280 |  | 17.7
1969 | 5625830 | AUTOMATIC AIR VENT | воздухоотводчик автоматический | 17.7
1970 | 8611840 | GAS PRESS.SWITCH/LOW VOLTAGE | Проводка электрическая до 36 В от разъема А5 к модулятору газового клапана, датчику температуры СО и реле минимального давления газа. Провод с клеммной колодкой к датчику температуры СГВС | 17.7
1971 | 710794800 | LOW POWER CABLE 12P ECO5 | Проводка электрическая низковольтная (Разъем платы Х4 к модулятору, датчику NTC, гидр. прессостату, термостату перегрева) | 17.7
1972 | 8514170 | LOW VOLT.WIRING 12P.MAINFOUR | Проводка электрическая низковольтная (Разъем платы Х5 к модулятору, датчику протока, датчику NTC ГВС, гидр. прессостату) | 17.7
1973 | 710696800 | LOW POWER CABLE 12 PIN | Проводка электрическая (от разъема платы Х5 к датчику протока, датчику NTC ГВС, гидр. прессостату) | 17.7
1974 | 600890 | DRAUGHT DIVERTER 3E D.110 |  | 35.62
1975 | 8434450 | RESISTOR 200W-220V |  | 35.62
1976 | 5114600 | SEALED CHAMBER ASSY | элемент камеры сгорания | 71.57
1977 | 137307230 | IGNITION&IONISATION ELECTRODE | Электрод розжига/ионизации | 89.71
1978 | 760808800 | FOAM SIDE PANEL | термоизоляция панели боковой | 71.79
1979 | 764921600 | FRONTAL PANEL |  | 71.79
1980 | 130664561 | TEMPERATURE PROBE QAK 36 | Датчик температуры QAK 36 | 35.95
1981 | 766084600 | 3WV BODY |  | 89.93
1982 | 8612480 | HIGH VOLTAGE WIRING ECO4 | Проводка электрическая (от разъема платы Х3 к клеммной колодке, трехходовому клапану, насосу, газ. Клапану Honeywell) | 36.06
1983 | 8513900 | HIGH VOLTAGE WIRING ECO4 | Проводка электрическая (от разъема платы Х3 к клеммной колодке, насосу, мотору трехходового клапана, газ. Клапану Honeywell) | 36.06
1984 | 8510320 | GAS VALVE POWER SUPPLY | провод двухжильный с коннекторами от разъема платы Х3-02 к газовому клапану | 90.26
1985 | 3619410 | SANITARY OUTLET PIPE | Трубка ГВС | 36.17
1986 | 721595300 | CASING HAND SIDE PANEL | Термоизоляция боковая | 36.17
1987 | 5331900 | KIJKGLAS SN9022010 | смотровое окошко (стекло) | 36.39
1988 | 5332540 | SWITCHES S503081 | кожух выключателя | 36.39
1989 | 711550400 | SMOKE STAT | Термостат контроля тяги | 73.55
1990 | 760618900 | RIGHT BRACKET | Рамка крепежная правая | 36.83
1991 | 710371000 | PRESSURE H20 SENSOR | Прессостат предохранительный системы отопления | 18.47
1992 | 8432990 | ON/OFF SWITCH WITH PILOT LAMP |  | 18.47
1993 | 5668330 | COLD WATER PIPE ASSEMBLY | Трубка холодной воды в сборе | 18.47
1994 | 3203020 | CONNECTING ELEMENT | Патрубок соединительный | 18.47
1995 | 8434650 | HALL EFFECT SENSOR | датчик Холла в сборе | 18.47
1996 | 5310360 | KIT INJECTOR G20/155T | Комплект инжекторов G20/155T | 18.47
1997 | 615750 | DOOR ASSEMBLY COPPER |  | 55.74
1998 | 7736754 | VETRO MASCHERINA |  | 18.58
1999 | 3400680 | CONTROL PANEL COVER |  | 18.58
2000 | 3109720 | TRAVERSE UB80 INOX | Планка крепления панелей вертикальная | 18.58
2001 | 710538700 | OUTLET DHW BOILER PIPE | Трубка холодной воды в сборе | 18.58
2002 | 5115620 | FRONTAL PANEL ECO3 | Панель передняя в сборе | 37.16
2003 | 3110190 | COVER UB 450 INOX RAL 9007 | Панель верхняя | 55.85
2004 | 766868000 | COVER BAXI |  | 18.69
2005 | 8415461 | SENSOR CABLE |  | 18.69
2006 | 8611820 | POWER SUPPLY WIRING i | Проводка электрическая 230 В от разъема А4 к насосу СО, переключателю режимов, клеммной колодке М1, от разъема А8 к насосу контура ГВС и от разъема А2 к аварийному термостату и термостату контроля тяги | 37.6
2007 | 8510570 | GAS VALVE WIRING CABLE | Проводка электрическая: клапан газовый | 75.31
2008 | 3604120 | PRINTED CIRCUIT |  | 37.82
2009 | 7723427 | CONTROL PANEL | Крышка декоративная панели управления | 56.73
2010 | 3606180 | DRAUGHT DIVERTER 7E | короб вытяжки в сборе D=160 | 94.66
2011 | 5661870 | LOW POWER CABLE | Проводка электрическая | 37.93
2012 | 5633870 | DIFFERENTIAL PRESSOSTAT |  | 37.93
2013 | 766377200 | NO RETURN VALVE |  | 19.02
2014 | 8513630 | HIGH VOLTAGE WIRING ECO4 SIT | Проводка электрическая (от разъема платы Х3 к клеммной колодке, трехходовому клапану, насосу, газ. Клапану SIT) | 38.15
2015 | 3620800 | RICIRCLE PIPE ASSEMBLY | Трубка ввода холодной воды | 38.15
2016 | 8612390 | CABLE GAS VALVE.POWER HT | Проводка электрическая газового клапана Honeywell с диодным мостом | 19.13
2017 | 5206670 | SANITARY OUTLET CONNECTION |  | 96.09
2018 | 764918200 | EXPANSION VESSEL PIPE |  | 19.24
2019 | 764921100 | SCREWS BAG |  | 19.24
2020 | 760862200 | 90½ HIGH 22mm | Крепеж | 38.59
2021 | 711296400 | TSE THERMOSTAT ROD TYPE | Термостат | 38.59
2022 | 711295200 | THERMOMETER BAXI 5Y | Термометр | 38.59
2023 | 711295100 | THERMOMETER BAXI 2Y | Термометр | 38.59
2024 | 711295800 | ANODE D16 L250 | Анод магниевый | 38.59
2025 | 711327400 | ANODE D26 L250 | Анод магниевый | 38.59
2026 | 8419140 | FLUE/LIMIT THERMOSTAT WIRING | Проводка электрическая: термостат перегрева | 19.35
2027 | 631100 | JOINT ASSEMBLY PIPES | Трубка | 96.97
2028 | 5662600 | EXTERNAL SENSOR QAC34/149 |  | 38.81
2029 | 7723439 | TUBO SCAMB/SIFONE ERP BAXI |  | 19.46
2030 | 8421970 | IONIZATION ELECTRODE | Элеектрод ионизации | 19.46
2031 | 8422580 | IGNITION ELECTRODE - FRONT | Электрод розжига (или контроля пламени) | 19.46
2032 | 8422570 | ELECTRODE - IGNITION | Электрод розжига (или контроля пламени) | 19.46
2033 | 711333500 | ELECTRODE | Электрод розжига и контроля пламени | 19.46
2034 | 8423300 | IONIZATION ELECTRODE | Электрод контроля пламени | 19.46
2035 | 8422820 | ELECTR. FLAME SENS. GAS VALVE | Электрод розжига (или контроля пламени) | 19.46
2036 | 5310190 | PIEZO ELECTRODE -531000003- | Электрод розжига | 19.46
2037 | 5310460 | NO RETURN-SAFETY VALVE | Клапан предохранительный - обратный клапан | 58.49
2038 | 711186900 | FLOW PIPE |  | 19.57
2039 | 8511550 | GAS VALVE WIRING | Проводка электрическая: клапан газовый | 19.57
2040 | 710395600 | CABLE NTC AND FLAME SENSOR | Проводка электрическая | 19.57
2041 | 8514370 | CABLE HEATING NTC/ELECTR.FLAME | Проводка электрическая | 19.57
2042 | 5310440 | KIT INJECT.G30-G31 -830000130- | Комплект инжекторов G30-G31 | 39.14
2043 | 5331820 | CABLE ASSEMBLY | блок подсоединения HONEYWELL 2 уровня | 78.28
2044 | 5698640 | COMBUST. CHAMBER ASS. ECO4 FF | крышка термоизоляционной панели | 39.47
2045 | 710333200 | EXCHANGER/PUMP TUBE | Трубка возврата (от насоса к теплообменнику) | 59.26
2046 | 5677260 | PIPE ASSEMBLY (3 WAY VALVE/EX) | Трубка теплообменник/трехходовой клапан | 19.79
2047 | 5676870 | PIPE ASS.(3 WAY VALVE/EXCHANG) | Трубка теплообменник/трехходовой клапан | 19.79
2048 | 7705929 | PANNELLO ISOLANTE FLANGIA |  | 39.91
2049 | 711558000 | CASING FRONT UPPER PANEL | Панель передняя пластиковая | 39.91
2050 | 710791400 | CABLE 3WV/PUMP |  | 20.01
2051 | 711549900 | TIE-ROD M10X875 | Шпилька резьбовая M10X875 | 20.01
2052 | 711550000 | TIE-ROD M10X1075 | Шпилька резьбовая M10X1075 | 20.01
2053 | 711558400 | TIE-ROD M10X1175 | Шпилька резьбовая M10X1175 | 20.01
2054 | 5656010 | PIPE - FLOW - 60/100 | Трубка теплообменник/трехходовой клапан | 20.01
2055 | 721606300 | AIR INLET DOOR | Дверца воздухопритока | 40.13
2056 | 3101190 | FLOW DISTRIBUTOR -4/5 ELEM. | распределитель потока | 20.23
2057 | 710227300 | SANITARY TAP G1/2 | кран ГВС G1/2 | 20.34
2058 | 5332280 | TOP 8E | колпак 8 эл-в | 101.81
2059 | 5332260 | TOP 6E | колпак 6 эл-в | 81.69
2060 | 7725623 | VENT UN EXT NANUK 100-120 R32 |  | 41.01
2061 | 7728736 | SAFETY VALVE | Клапан предохранительный 3 бар | 20.56
2062 | 5643460 | PIPE-MANIFOLD TO PUMP |  | 20.56
2063 | 710465700 | STANDARD COMBUST.CHAMBER | элемент камеры сгорания (панель задняя ) | 41.12
2064 | 710465800 | STANDARD COMBUST.CHAMBER | элемент камеры сгорания (панель задняя ) | 41.12
2065 | 5698750 | PIPE EXCHANGER/H.INLET ECO4 FF | Трубка в сборе (теплообменник/гидрогруппа прямой подачи) | 41.67
2066 | 766379200 | REAR PANEL |  | 62.56
2067 | 710068100 | MIXER PL 15 AGU 3715 | Газовоздушный смеситель (устройство Вентури) | 41.89
2068 | 711518600 | LEFT ABUTMENT COMBI 80L | Панель левая | 105.11
2069 | 711518700 | RIGHT ABUTMENT COMBI 80L | Панель правая | 105.11
2070 | 710969000 | PUMP/EXCHANGER PIPE ASSEMBLY |  | 21.11
2071 | 765806500 | SIPHON BODY H170 AL | корпус сифона H170 AL | 21.11
2072 | 3109340 | UPPER BOILER TRAVERSE | Скоба крепежная передняя | 21.11
2073 | 3202800 | BURNER SHIELD INSULATION 4E | Термоизоляционная панель передняя | 21.11
2074 | 730722300 | SIGHT GLASS SGB 400-610 |  | 21.22
2075 | 5661580 | EXCHANGER |  | 85.21
2076 | 5113820 | COMB. CHAMBER FRONT PANEL | Крышка термоизоляционной панели передняя | 21.33
2077 | 5111850 | PANEL-COMB CHAMBER-105 | Крышка термоизоляционной панели передняя | 21.33
2078 | 5108420 | PANEL-FRONT INSULATION | Крышка термоизоляционной панели передняя | 21.33
2079 | 8417370 | CABLE |  | 21.33
2080 | 5675410 | PIPE CONN.BOILER/VERTIC.CONNEC |  | 42.77
2081 | 721607100 | ASH TRAY | Поддон | 106.98
2082 | 711607300 | HYDR.INL.GR.WITH OUT BYPASS10L | гидравлический узел | 107.31
2083 | 5111840 | PANEL-COMBUSTION CHAMBER 80 | Крышка термоизоляционной панели передняя | 21.99
2084 | 5641850 | DIFFERENTIAL PRESSURE SWITCH | Прессостат - датчик работы насоса | 65.97
2085 | 710471200 | RECT. EXPANSION VESSEL 6L | Бак расширительный 6л | 88.29
2086 | 721824700 | PCB HON. ECO5/MAIN5 | электронная плата | 110.39
2087 | 7725627 | PCB POT U IN NANUK CAS35-50R32 |  | 88.4
2088 | 10140060 | EUROSIT SAFETY DEVICE ECO | Термостат безопасности | 88.51
2089 | 721598100 | BURNER MANIFOLD | Рампа газовая с трубкой | 88.51
2090 | 8511030 | WIRING - HEATING NTC | Проводка электрическая: температурный датчик/ насос | 22.21
2091 | 600880 | DRAUGTH DIVERTER (4 ELEMENTS) |  | 67.73
2092 | 5600731 | AUTOMATIC AIR VENT VALVE 3/8 | воздухоотводчик автоматический | 22.65
2093 | 5330230 | TERMOSTATO AD ALTA LIMITAZIONE |  | 68.06
2094 | 710807300 | GAS RAMP 11 INJECTORS | Рампа подачи газа с 11 инжекторами d 1,35 и с поддоном | 68.61
2095 | 210000490 | TAP 3/4FF VALV.FIX SPILL |  | 114.57
2096 | 721599500 | BURNER BAR 667/9A L568 | Трубка горелки 667/9AL=568 | 91.92
2097 | 710648100 | PCB SM11465 | Электронная плата | 91.92
2098 | 5650650 | BURNER |  | 115.89
2099 | 760681300 | COMPLETE OUTLET PIPE | Трубка обратной подачи в сборе | 69.93
2100 | 3109390 | TOP PANEL 4E050 ATM2002 9007 | панель верхняя | 69.93
2101 | 210000570 | SAFETY VALVE 6 BAR |  | 69.93
2102 | 3109590 | BOILER COVER 4E 050 ATM 2002 |  | 69.93
2103 | 3109600 | BOILER COVER 4E 050 FF 2002 |  | 69.93
2104 | 721903300 | HIGH V. WIR. NUVOLA3 BS ATM GR | Проводка электрическая высоковольтная | 23.31
2105 | 5115810 | UPPER COVER WITH INSPECT.HOLE | Крышка фланца внутренняя часть | 93.24
2106 | 760618400 | CONDENSATE PIPE | Трубка отвода конденсата | 23.53
2107 | 5661660 | PIPE EXCHANGER/HEATING FLOW | Трубка теплообменник/трехходовой клапан | 23.53
2108 | 607470 | CABLE - SELECTOR SWITCH/PUMP | микропереключатель с держателем и проводкой в сборе | 23.53
2109 | 5648560 | TAP ASSEMBLY |  | 94.34
2110 | 710371700 | R.R. GROUP G1-1/2" | элемент входной G1-1/2 | 71.8
2111 | 3618640 | RIGHT PANEL ASSEMBLY -5E-FF | Панель правая в сборе | 96.1
2112 | 3618650 | LEFT PANEL 039 5E FF | Панель в сборе левая | 96.1
2113 | 3615140 | LEFT PANEL 5E (WHITE) |  | 96.1
2114 | 3615130 | RIGHT PANEL 5E (WHITE) | Панель правая в сборе | 96.1
2115 | 3618410 | LEFT PANEL ASSEMBLY 5E | Панель в сборе левая | 96.1
2116 | 30011342 | MICROSWITCH ASS. |  | 72.35
2117 | 7751591 | VENTOLA VENTILATORE |  | 48.38
2118 | 7709509 | ELETTRODO ACCENSIONE NEUTRO |  | 72.57
2119 | 10140059 | PILOT LAMP MET.3F COMPLETE | Дефлектор запальной горелки | 48.49
2120 | 5660750 | COMBUSTION CHAMBER ASSEMBLY | элемент камеры сгорания | 48.49
2121 | 3202430 | BODY INSULATION 4E | термоизоляция тела котла | 98.41
2122 | 710283700 | DEFLECTOR INSULATION SPARE | термоизоляционная панель задняя | 49.37
2123 | 5117640 | CONNECTION TRAVERSE |  | 98.85
2124 | 7709501 | TUBO CONNESSIONE GAS NEUTRO |  | 99.07
2125 | 7709561 | ASS.TUBO SCARICO COND.-NEUTRO- |  | 49.59
2126 | 7736762 | TERMOSTATO REGOLAZIONE |  | 74.44
2127 | 7736763 | TERMOSTATO REGOLAZIONE |  | 74.44
2128 | 722339600 | JOINT ASSEMBLY PIPES | Трубка | 99.29
2129 | 5633940 | FRONTAL PANEL | Панель передняя в сборе | 24.96
2130 | 9566490 | UPPER PROTECTION PACKAGE | Элемент упаковки: Профиль фиксирующий из полистирола для котлов LUNA HT RESIDENTIAL | 24.96
2131 | 5310490 | THERMOCOUPLE CONNECTOR |  | 50.03
2132 | 8514240 | CABLE INTERF/PCB/3WV/ROOM TH |  | 50.25
2133 | 710338900 | 3 WAY VALVE/COIL TUBE | Трубка соединительная клапан 3-ходовой /бойлер | 50.25
2134 | 3619380 | CONNECTING PIPE 050 | Трубка входа на бойлер | 25.4
2135 | 603030 | DIVERTOR VALVE MOTOR |  | 127.99
2136 | 5360270 | FLANGE Ø170MM HOLE D10,5 1/2G |  | 76.86
2137 | 3615160 | LEFT PANEL 6E (WHITE) |  | 102.7
2138 | 5213810 | OUTLET ELEMENT | элемент выходной | 103.47
2139 | 761542500 | RIVETED BRACKET FOR AVS MODULE | Кронштейн для AVS75 | 52.01
2140 | 710016400 | GAS FLEXIBLE TUBE |  | 52.01
2141 | 766868800 | MANIFOLD 12 BLADE |  | 26.17
2142 | 763108100 | DHW PIPE |  | 78.62
2143 | 721600900 | H.L. STAT | Термостат перегрева | 78.62
2144 | 710066200 | RIGHT PANEL ASSEMBLY | Панель правая в сборе | 52.45
2145 | 710066300 | LEFT PANEL ASSEMBLY | Панель в сборе левая | 52.45
2146 | 5659060 | HYDRAULIC INLET GROUP |  | 131.29
2147 | 5655650 | HYDRAULIC INLET ASSY | гидравлический узел подачи | 131.29
2148 | 3615180 | LEFT PANEL 7E (WHITE) |  | 105.34
2149 | 3624120 | PRESS.GAS ASS./CONNECTOR | реле минимального давления газа | 131.73
2150 | 3101390 | FLOW CONNECTING ELEMENT (IONO) | соединит. коробка протока воды системы отопления | 105.56
2151 | 5332060 | GAS PIPE d.1"1/14 | трубка подачи газа Ø 11/4 | 105.67
2152 | 710702500 | LEFT PANEL ASS.ECO4 ATM DDT |  | 52.89
2153 | 5684620 | RIGHT PANEL ASSEMBLY FF | Панель правая в сборе | 79.5
2154 | 5684690 | RIGHT PANEL ASS. ATM | Панель правая в сборе | 79.5
2155 | 5692220 | RIGHT SIDE PANEL | Панель правая в сборе | 79.5
2156 | 5116490 | LATERAL PANEL | Панель в сборе левая | 79.5
2157 | 615370 | COMBUST.CHAMBER FRONTAL PANEL | Крышка термоизоляционной панели передняя | 53.11
2158 | 5116690 | FRONTAL PANEL WESTEN FF T5XI |  | 53.11
2159 | 5116700 | FRONTAL PANEL H-672 T5XI |  | 53.11
2160 | 5116680 | FRONTAL PANEL H672 TX5I | Панель передняя в сборе | 53.11
2161 | 710878900 | FRONTAL PANEL LUNA ST HTE |  | 53.11
2162 | 710879000 | FRONTAL PANEL ZENIS ST HTE |  | 53.11
2163 | 5699800 | FRONTAL PANEL | Панель передняя в сборе | 53.11
2164 | 710878600 | FRONTAL PANEL LUNA ST FF |  | 53.11
2165 | 710878800 | FRONTAL PANEL ZENIS ST FF |  | 53.11
2166 | 624290 | FRONTAL PANEL ASS.LUNA3 BLUE |  | 53.11
2167 | 711671300 | FRONT. PANEL ENERGY TOP FF |  | 53.11
2168 | 710878700 | FRONTAL PANEL ZENIS ST ATM |  | 53.11
2169 | 5699790 | FRONT.PAN.INITIA DIGIT OPEN FL |  | 53.11
2170 | 5117650 | FRONTAL PANEL LUNA SOLAR |  | 53.11
2171 | 766379100 | LATERAL PANEL |  | 106.22
2172 | 5665980 | BURNER ASSEMBLY PERFORMA 12e | горелка в сборе | 106.22
2173 | 210000170 | ANODE D33 L530 | Анод D33 L530 | 106.22
2174 | 5670620 | GAS VALVE 848 | клапан газовый (SIT 848 SIGMA) | 132.83
2175 | 5671930 | GAS VALVE | клапан газовый (SIT 848 SIGMA) | 132.83
2176 | 3613490 | DRAUGHT DIVERTER 4E D.139 |  | 132.83
2177 | 721593600 | SMOKE CHAMBER | Короб формирования тяги | 132.83
2178 | 3110700 | TOP PANEL FS 105 | панель верхняя | 80.05
2179 | 711612800 | DHW PLATE EXCHANGER 12 PLATES | Теплообменник ГВС пластинчатый вторичный на 12 пластин | 134.48
2180 | 5634870 | DRAUGHT DIVERTER | колпак вытяжки в сборе | 134.48
2181 | 5661570 | FLUE CHAMBER ASSEMBLY 3.28 FR |  | 134.48
2182 | 7735686 | RUBINETTO RIEMPIMENTO |  | 26.94
2183 | 5676860 | PIPE ASS.(PUMP/EXCHANGER)ECO3 | Трубка соединительная в сборе | 26.94
2184 | 710283600 | REAR CERAMIC PANEL | термоизоляционная панель задняя | 27.05
2185 | 710743700 | FLUE SENSOR/CABLE | датчик температуры с проводом | 27.16
2186 | 8433950 | HEATING ELEMENT 1200W-240V | Элемент нагревательный 230V/1200W | 27.16
2187 | 5693420 | DRAUGHT DIVERTER BLUE ASSEMBLY |  | 135.8
2188 | 7723434 | ASS.PANN.FR.PLAT.COMPACT BAXI |  | 81.59
2189 | 766207900 | ****** |  | 81.59
2190 | 7682620 | LOW VOLTAGE SYSTEM WIRING |  | 54.43
2191 | 5641410 | FRONT PANEL OCEAN |  | 27.27
2192 | 721602000 | BOILER STAT | Термостат рабочий | 81.81
2193 | 710580300 | COMBUSTION CHAMBER ALU. |  | 82.03
2194 | 5663250 | 4 ELEM. BURNER LUNA HT 1.120 | горелка в сборе | 82.47
2195 | 3110760 | TOP PANEL 120KW | панель верхняя | 82.47
2196 | 8440210 | DOUBLE COIL 220V - 50 HZ |  | 55.2
2197 | 711296000 | ANODE D26 L131 | Анод магниевый | 55.2
2198 | 5645570 | DRAUGHT DIVERTER 20 |  | 138.44
2199 | 5652770 | DRAUGHT DIVERTER | колпак вытяжки в сборе | 138.44
2200 | 5209230 | RETAINING VALVE CONNECTION | Cсоединительный элемент обратного клапана | 27.71
2201 | 3110520 | BACK PLATE | нижняя часть задней панели корпуса | 138.55
2202 | 3615890 | GAS RAMP 4E ATM 050 IONO | Рампа подачи газа с инжекторами | 138.55
2203 | 721395900 | MAGNESIUM ANODE D 26X600 M8 | Анод магниевый D 26X600 M8 | 83.46
2204 | 767485600 | GR.ES/RR+RUB.DI CARIC.10L |  | 139.43
2205 | 5310520 | COVER |  | 83.9
2206 | 721693100 | C FRAME |  | 56.08
2207 | 137307169 | SIPHON SGB 400-610 | Сифон | 84.12
2208 | 5633110 | DHW EXCHANGER |  | 140.53
2209 | 7705930 | FLANGIA PER VALVOLA GAS |  | 112.49
2210 | 710404700 | PIPE PUMP/EXCHANGER FF |  | 28.26
2211 | 5644750 | HEATING SYSTEM RETURN TAP/FILT |  | 28.26
2212 | 5657210 | CONVEYOR BEND 90½ SUPER |  | 28.26
2213 | 7709562 | COP.CALD.VERN 200/250kW NEUT. |  | 141.63
2214 | 721599400 | BURNER BAR 666/9A L468 | Трубка горелки 666/9AL=468 | 85.11
2215 | 721414500 | ANODE 32X700-1.1/2 | Анод магниевый | 113.59
2216 | 8434000 | REGULATOR V5306E-1176-1 |  | 56.96
2217 | 3602440 | MULTIGAS BURNER 5E | элемент горелки | 57.07
2218 | 3621600 | SAFETY VALVE P/T 40 XL5 CANADA |  | 142.73
2219 | 721883500 | SEALED CHAMBER REAR PANEL |  | 57.18
2220 | 764921400 | RIGHT PANEL |  | 114.47
2221 | 3111140 | BASE |  | 28.7
2222 | 8513580 | CABLE SENS/PRESS.FLUE/SAF.TH | Проводка электрическая (датчик температуры, прессостат контура отопления, термостат перегрева, датчик тяги) | 28.7
2223 | 8510350 | LOW VOLTAGE COMP.WIRING | Проводка электрическая (низковольтная) | 28.7
2224 | 5117550 | UPPER FLANGE BOILER B40 | фланец | 115.13
2225 | 7705921 | ADATTATORE |  | 115.46
2226 | 7219241 | SILENCER |  | 58.06
2227 | 5628640 | HYDRAULIC INLET GROUP |  | 145.15
2228 | 711295300 | COPPER HEATING ELEM.230V/1500W | Нагревательный элемент, 1500 Ватт | 87.42
2229 | 721396100 | BURNER WITH BRACKET | Горелка с кронштейном | 146.03
2230 | 7219216 | DHW CARTRIDGE | Картридж | 58.72
2231 | 7219217 | DHW CARTRIDGE 12L | Картридж | 58.72
2232 | 7696479 | CABLAGGIO BT COMBI MK1 BAXI |  | 58.72
2233 | 628630 | PRESS.SWITCH ASSEMBLY 0.4mbar | Пневмореле | 146.91
2234 | 3108400 | SEALED CHAMBER REAR PANEL | стенка камеры сгорания задняя | 58.83
2235 | 5681600 | INLET PIPE ASSEMBLY WH110 | Трубка возврата из системы отопления | 58.94
2236 | 5681590 | INLET PIPE ASSEMBLY WH90 | Трубка возврата из системы отопления | 58.94
2237 | 7219250 | SENSORS WIRING | Проводка электрическая | 29.58
2238 | 5663430 | 6 EL. BURNER | горелка в сборе | 88.74
2239 | 721606000 | SCREEN COMBUSTION CHAMBER DOOR | Экран двери топки | 59.38
2240 | 3111660 | TOP PANEL POWER HT 65 | панель верхняя | 89.07
2241 | 630130 | TOP PANEL POWER HT 45 | панель верхняя | 89.07
2242 | 621030 | EXTERNAL SENSOR QAC22(RVK 22.) |  | 150.1
2243 | 5640750 | INLET HYDR. GROUP |  | 150.1
2244 | 5682150 | FAN | вентилятор | 121.51
2245 | 7222413 | SET DHW PLATE EXCHANGER 10 PLATES |  | 151.97
2246 | 5634060 | FLOW SWITCH |  | 122.39
2247 | 7730235 | SP HYDRAULIC ECO4 12P 8L BAXI |  | 122.61
2248 | 5625860 | DRAUGHT DIVERTER | колпак вытяжки в сборе | 123.27
2249 | 5690280 | DRAUGHT DIVERTER LUNA3 BLUE240 |  | 123.27
2250 | 5690310 | DRAUGHT DIVERTER LUNA3 BLUE180 |  | 123.27
2251 | 3618370 | LEFT PANEL ASSEMBLY -3E- | Панель в сборе левая | 61.69
2252 | 3618360 | RIGHT PANEL ASSEMBLY -3E- 039 | Панель правая в сборе | 61.69
2253 | 3615270 | DOOR 350 mm (WHITE) |  | 92.81
2254 | 614710 | FRONTAL PANEL 4E 050 2002 |  | 92.81
2255 | 3618500 | DOOR ASSEMBLY 350 MM | Панель передняя в сборе | 92.81
2256 | 130695787 | Burner cover insulation SGB 21 | Термоизоляция фланца горелки | 61.91
2257 | 711349500 | C FRAME LUNA4 HT 65 KW | элемент камеры сгорания | 155.49
2258 | 721958200 | PUMP UP 15-50 AO 2 SPEED N/E | Насос циркуляционный UP 15-50 AO 2 скорости | 156.26
2259 | 721398000 | THERMOSTAT 2455R 90½ C HORIZ. | Термостат контроля тяги 90°С | 62.57
2260 | 605910 | FRONTAL PANEL Fi/Fp |  | 62.68
2261 | 5661600 | EXPANSION VESSEL 2 LT | Бак расширительный ГВС 2л | 63.01
2262 | 7736758 | RESISTENZA 1200W 10/15LT |  | 63.23
2263 | 7736759 | RESITENZA 1500W 30LT |  | 63.23
2264 | 7709575 | CAB.24VX7X22X23 130/150 NEUT |  | 63.89
2265 | 722553300 | BOILER TOP COVER |  | 63.89
2266 | 7725741 | VENT INT NANUK COND100-120R32 |  | 32.66
2267 | 5691420 | ES-RR ASS. C/RID10L |  | 163.41
2268 | 730721300 | MAINTENANCE FLAP GASKET SGB540 |  | 163.52
2269 | 3610890 | FLANGE/ANODE ASSEMBLY UB 80 | Фланец (крышка фланца) бойлера UB80 | 163.52
2270 | 760871800 | SENSOR CABLE (X1) | Кабель электрода | 32.77
2271 | 5660420 | PIPE ASSEMBLY PUMP/BURNER | Трубка соединительная в сборе | 32.77
2272 | 8630410 | REGUL. THERMOSTAT 3C 11-60½C | Термостат рабочий | 32.77
2273 | 5662210 | EQUIPMENT | подсоединения в сборе | 98.42
2274 | 3626220 | VENTURI VMU80 | Газовоздушный смеситель (устройство Вентури) | 98.64
2275 | 711669000 | FRONTAL PANEL INITIA PLUS ASS. |  | 65.87
2276 | 210000200 | SIDE TRAP ANODE/GASKET SCREWS. | Крышка фланца боковая | 132.18
2277 | 760635000 | FLUE GAS EXTENSION 100 MM | Муфта подачи дымовых газов 100 | 99.19
2278 | 764913100 | MODULE BASE |  | 99.52
2279 | 5390050 | CHRONOSTAT TEMPORA |  | 132.95
2280 | 7709574 | CAB.230V X11 X14 200/250 NEUT |  | 100.18
2281 | 618490 | FRONTAL ASS WITH HOLE/SPRING |  | 100.18
2282 | 7730234 | SP HYDRAULIC ECO4 10P 8L BAXI |  | 133.83
2283 | 710022500 | EXPANSION VESSEL 8L | бак расширительный 8л | 100.62
2284 | 766865500 | FAN 11 LT |  | 168.25
2285 | 5643240 | ADAPTER |  | 33.65
2286 | 610820 | RIGHT PANEL 5E FFA50 | Панель правая в сборе | 101.28
2287 | 610830 | LEFT PANEL 5E FFA50 | Панель в сборе левая | 101.28
2288 | 130695824 | AIR CLAPET VALVE | Клапан+B4:D378н обратный воздухозаборный | 102.16
2289 | 5686670 | DHW PLATE EXCHANGER 12 PLATES | Теплообменник ГВС пластинчатый вторичный на 12 пластин | 137.13
2290 | 3618450 | LEFT PANEL ASSEMBLY 7E | Панель в сборе левая | 103.26
2291 | 3618440 | RIGHT PANEL ASSEMBLY 7E | Панель правая в сборе | 103.26
2292 | 5696390 | 3 WAY VALVE MOTOR 120V | мотор трехходового клапана 120V | 103.7
2293 | 5645560 | DRAUGHT DIVERTER 28 | колпак вытяжки в сборе | 173.42
2294 | 130692236 | GASKET BURNER SGB | Уплотнение фланца горелки | 69.5
2295 | 766715000 |  |  | 139.33
2296 | 721596900 | CASING FRONT UPPER DOOR | Панель передняя | 105.46
2297 | 711552400 | BURNER BAR TYPE 928/9 | Трубка горелки тип 928/9 | 70.49
2298 | 7731866 | PCB SM11475 |  | 176.5
2299 | 5677030 | HEATING/BY PASS ASS. 15.0479 | бай-пасс/гидравлический переключатель | 106.12
2300 | 5660680 | CABLE | Проводка электрическая | 35.41
2301 | 628640 | PRESS.SWITCH ASSEMBLY 1.2mbar | Пневмореле | 142.19
2302 | 5664120 | EXCHANGER PIPE ASSEMBLY | Трубка теплообменник/трехходовой клапан | 35.96
2303 | 7726370 | 3 WAY VALVE CARTRIDGE BAXI | Картридж трехходового клапана | 108.21
2304 | 613960 | RIGHT PANEL | Панель правая в сборе | 180.79
2305 | 613970 | LEFT PANEL | Панель в сборе левая | 180.79
2306 | 5360310 | ANODE 33MM L=750MM PERN.M8X12 | Анод 33MM L=750MM PERN.M8X12 | 108.87
2307 | 3111540 | BASE PLATE 45 KW | дно | 109.09
2308 | 3111550 | BASE PLATE 65 KW | дно | 109.09
2309 | 3627370 | GROUPE TANK/FRAME CONNECTION |  | 145.6
2310 | 5678060 | FLUE CHAMBER ASSEMBLY 14KW | колпак вытяжки в сборе | 109.31
2311 | 210000190 | SIDE TRAP ANODE/GASKET SCREWS. | Крышка фланца боковая | 182.33
2312 | 3613430 | E.S. (SAN. WATER INLET) PIPE |  | 109.53
2313 | 710397100 | RIGHT LATERAL PLATE HT45-55kW | Панель правая в сборе | 146.04
2314 | 710397200 | LEFT LATERAL PLATE HT 45-55kW | Панель в сборе левая | 146.04
2315 | 5663810 | FAN 1 SPEED | вентилятор | 183.54
2316 | 8922031 | THERMOMETER PRESSURE GAUGE |  | 36.73
2317 | 5360320 | ANODE 33MM L=400MM PERN.M8X12 | Анод 33MM L=400MM PERN.M8X12 | 73.9
2318 | 3627350 | RIGHT PANEL ASSEMBLY STOR.TANK | Панель правая в сборе | 73.9
2319 | 3627260 | LEFT PANEL ASSEMBLY STOR.TANK |  | 73.9
2320 | 711107400 | 3 WAY VALVE ASS.W.OUT BY-PASS | 3-ходовой клапан/группа подачи | 186.62
2321 | 760151300 | THERMOSTAT |  | 37.39
2322 | 721593000 | REAR DOOR COMBUSTION CHAMBER | Крышка камеры сгорания задняя | 37.39
2323 | 5693870 | 3 WAY VALVE ASS.W.OUT BY-PASS | клапан 3-ходовой в сборе | 149.78
2324 | 615650 | CONNECTION GROUP MODULO | Кронштейн крепления промежуточных трубок | 187.5
2325 | 5633310 | DRAUGHT DIVERTER |  | 150.33
2326 | 710573900 | HYDRAULIC GROUP BITRON |  | 187.94
2327 | 722351900 | SPRING KIT FOR FRONT PANEL X10 | Комплект пружин передней панели | 37.61
2328 | 5627620 | CONNECTION GAS INLET TAP | кран газовый в сборе | 37.83
2329 | 7751595 | SCHEDA PRINCIPALE |  | 113.49
2330 | 7219221 | GAS VALVE SET | Клапан газовый в комплекте | 189.26
2331 | 7705903 | TUBO MANDATA RISCALDAMENTO |  | 152.75
2332 | 711356900 | 3 WAY VALVE CARTRIDGE | Картридж трехходового клапана | 76.43
2333 | 766624600 | ANODE D32 H130 | Анод магниевый | 76.76
2334 | 3110770 | BASE PLATE 160KW | дно | 153.85
2335 | 7705910 | FLANGIA |  | 115.58
2336 | 210000280 | OR GREASE | Смазка | 77.31
2337 | 9514330 | ****** | Элемент упаковки: Коробка картонная для котлов SLIM 1.150I | 38.71
2338 | 618850 | COMBUSTION CHAMBER ASSY |  | 38.82
2339 | 760681100 | COMPLETE OUTLET PIPE | Трубка обратной подачи в сборе | 117.01
2340 | 8511610 | WIRING HARNESS | Проводка электрическая: 3-зодовой клапан/насос/клапан газовый | 39.37
2341 | 5689640 | COMB CHAMBER FRONTAL PANEL | изоляционная панель | 78.85
2342 | 5677210 | COMBUSTION CHAMBER ASSEMBLY | элемент камеры сгорания | 78.85
2343 | 5668290 | COMBUSTION CHAMBER ASSEMBLY | элемент камеры сгорания | 78.85
2344 | 710352600 | SEALED CHAMBER FRONT PANEL | изоляционная панель (NUVOLA 4 PLATINUM) | 78.85
2345 | 5689660 | FRONT PANEL COMB.CHAMB.LUNA HT | изоляционная панель | 78.85
2346 | 767375000 | TUBO GAS |  | 39.48
2347 | 5685290 | CONVEYOR ASS. LUNA3 AVANT |  | 39.48
2348 | 5685300 | CONVEYOR ASS. LUNA3 AVANT |  | 39.48
2349 | 5689400 | FLUE CONVE. ASS.LUNA3 |  | 39.48
2350 | 615760 | PIPE EXP.VASS.+FIX.CLIP NUV HT | Трубка соединительная (расширительный бак ГВС-трубка предохр. клапана) | 39.48
2351 | 710341400 | FLEXIBLE GAS TUBE NUVOLA4 4/5E | Патрубок гибкий газовый | 39.59
2352 | 711548700 | TRAY | Поддон | 197.95
2353 | 130695862 |  | Крышка декоративная панели управления | 79.29
2354 | 3610900 | FLANGE/ANODE ASSEMBLY UB120 | Фланец (крышка фланца) бойлера UB120 | 160.56
2355 | 5696200 | MR-US ASS.WITHOUT BYPASS150734 | клапан 3-ходовой в сборе без байпассного клапана | 120.53
2356 | 5653710 | PANEL COMBUSTION BOX FRONT 80 | Панель передняя камеры сгорания в сборе | 80.39
2357 | 711176900 | GAS RAMP WITH INJECTORS | Рампа подачи газа с 11 инжекторами d 1,18 b и с поддоном | 80.83
2358 | 5698740 | PIPE EXCH./H.INLET ECO4 ATM | Трубка в сборе (циркуляционный насос/теплообменник) | 40.47
2359 | 210000400 | EXPANSION VESSEL JOINT |  | 40.47
2360 | 3624180 | LATERAL PANEL ASS. HT85-100 | Панель в сборе левая | 81.05
2361 | 3101410 | RETURN CONNECT.ELEMENT (COMBI) | Патрубок возврата из системы отопления | 121.63
2362 | 5331540 | CABLAGG.ACCENS.1,4mm S15825230 |  | 40.58
2363 | 5625160 | DHW OUTLET CONNECTION |  | 40.58
2364 | 711216100 | PIPE EXCH./HEAT.OUTLET FF 225 | трубка | 40.58
2365 | 210000340 | HIGH PIPE |  | 40.58
2366 | 721601000 | PIEZO-IGNITER | Пьезоэлемент | 40.8
2367 | 721601800 | ELBOW FLANGE 3/4"F/O RING | Фланец угловой 3/4F с кольцевым уплотнением | 40.8
2368 | 721415400 | BLACK COVER D1200 |  | 163.31
2369 | 721607200 | ASH TRAY | Поддон | 122.73
2370 | 721609800 | CASING TOP COVER | Панель верхняя | 122.73
2371 | 3108480 | HEATING INLET PIPE 5E 039 FF | Труба входа в систему отопления | 41.02
2372 | 5692710 | SILENCER ASSEMBLY | глушитель в сборе | 41.02
2373 | 710808100 | COMBUSTION CHAMBER ASSEMBLY | колпак вытяжки камеры сгорания | 41.02
2374 | 5330370 | CENTRALINA DI CONTROLLO |  | 205.1
2375 | 5650770 | DHW EXCHANGER | теплообменник вторичный пластинчатый | 207.41
2376 | 5668960 | BOX W/FRONT PANEL ASS. |  | 166.28
2377 | 766071100 | LEFT PANEL ASSEMBLY ECO4 FF | Панель левая в сборе | 41.68
2378 | 766070900 | RIGHT PANEL ASSEMBLY ECO4 FF | Панель правая в сборе | 41.68
2379 | 710266700 | RETURN/FILLING TAP ASSY SYSTEM | Гидравлическая группа входная | 83.36
2380 | 730716900 | SIPHON SGB 400-610 |  | 83.69
2381 | 5331740 | GAS RAMP 7E | рампа в комплекте 7 эл-в | 209.61
2382 | 3618230 | DRAUGHT DIVERTER D.110 -3E- | колпак вытяжки в сборе D=110 | 83.91
2383 | 3618250 | DRAUGHT DIVERTER D.140-5E- | колпак вытяжки в сборе D=140 | 83.91
2384 | 3618240 | DRAUGHT DIVERTER D.130 -4E- | колпак вытяжки в сборе D=130 | 83.91
2385 | 8611810 | POWER SUPPLY WIRING FiN | Проводка электрическая 230 В от разъема А4 к переключателю режимов, клеммной колодке М1 и от разъема А2 к аварийному термостату, вентилятору и пневмореле | 42.01
2386 | 8435110 | HEATING ELEMENT 230V/200W | Элемент нагревательный 230V/2000W | 42.12
2387 | 5698420 | SOLAR EXPANSION VESSEL 18 lit |  | 126.36
2388 | 5697430 | HYDRAULIC INLET GROUP |  | 126.58
2389 | 7730227 | GR. IDRAULICO 12P 8L |  | 127.57
2390 | 711413800 | ****** |  | 127.9
2391 | 5626050 | GAS VALVE |  | 214.56
2392 | 721608300 | CASING RIGHT HAND SIDE PANEL | Панель боковая правая | 129
2393 | 721609300 | CASING LEFT HAND SIDE PANEL | Панель боковая левая | 129
2394 | 5662250 | TRANSFORMATION KIT G31 BLUE 2i | Инжекторы для сжиженного газа комплект | 43
2395 | 5662740 | TRANS. KIT N.G. BLUE | Инжекторы для природного газа комплект | 43
2396 | 5662260 | TRANSFORMATION KIT G31 BLUE | Инжекторы для сжиженного газа комплект | 43
2397 | 5662270 | TRANSFORMATION KIT G31 BLUE | Инжекторы для сжиженного газа комплект | 43
2398 | 5662750 | TRANSF.KIT N.G.BLUE | Инжекторы для сжиженного газа комплект | 43
2399 | 5658280 | PIPE ASSEMBLY-BYPASS | Трубка бай-пасса в сборе | 43.11
2400 | 710337800 | RETURN/ADAPTOR PUMP ASSY | соединительный элемент насоса | 43.11
2401 | 5210120 | COMB. CHAMB. SUP. COVER |  | 43.22
2402 | 5360350 | ANODE 33MM L=650MM PERN.M8X12 | Анод 33MM L=650MM PERN.M8X12 | 86.44
2403 | 711252300 | MAIN5 MANOMETER | манометр | 43.44
2404 | 630180 | TOP PANEL POWER HT 150 | панель верхняя | 86.88
2405 | 3606170 | DRAUGHT DIVERTER 6E | колпак вытяжки в сборе D=160 | 87.1
2406 | 3615090 | RIGHT PANEL 3E (WHITE) | Панель правая в сборе | 87.1
2407 | 5340170 | FLANGE | Фланец | 44.32
2408 | 760813700 | FOAM FRONT PANEL | термоизоляция панели передней | 44.32
2409 | 137307211 | MAINTENACE FLAP GASKET SGB400 | Уплотнение технологической крышки SGB400 | 132.96
2410 | 730721100 | MAINTENANCE FLAP GASKET SGB400 |  | 132.96
2411 | 5668340 | BY PASS-HEATING EXCHANGER | Трубка | 44.54
2412 | 3604160 | PUMP UPS 25-50 | Насос циркуляционный | 224.68
2413 | 5661200 | PUMP UP 15-50/CONNECTOR | Насос циркуляционный UP 15-50 с коннектором | 225.12
2414 | 3618680 | DOOR ASSEMBLY 350 MM FF | Панель передняя в сборе | 90.07
2415 | 711554900 | BRAHMA FM11 CONTROL BOX | Менеджер горения BRAHMA FM11 | 225.78
2416 | 5653550 | HYDRAULIC INLET GROUP | гидравлический узел подачи | 226.11
2417 | 5340040 | PVC SHEATH | Облицовка | 135.93
2418 | 5697000 | PUMP UPSO 15/60 CIL2 PPS | Насос циркуляционный | 227.32
2419 | 5698270 | PUMP ONE SPEED 6meters | Насос циркуляционный | 227.32
2420 | 769502200 | WIRED REMOTE CONTROL |  | 230.62
2421 | 7751581 | MOTORE VENTILATORE |  | 92.27
2422 | 3603800 | GAS VALVE 0820011 |  | 231.5
2423 | 3607790 | GAS VALVE gpl |  | 231.5
2424 | 5636230 | DHW INLET TAP | кран холодной воды | 46.3
2425 | 618540 | DOOR ASSEMBLY 350mm |  | 92.71
2426 | 5681570 | GAS PIPE ASSEMBLY - 110KW | Фланец с прокладкой рампы подачи газа в сборе | 46.41
2427 | 5681560 | GAS PIPE ASSEMBLY - 90KW | Фланец с прокладкой рампы подачи газа в сборе | 46.41
2428 | 137307166 | TIGHTENING CORD | Шнур | 92.93
2429 | 5680230 | PCB | Электронная плата (Bertelli) | 233.15
2430 | 5680410 | PCB | Электронная плата (Honeywell) | 233.15
2431 | 5676960 | PCB | Электронная плата (Bertelli) | 233.15
2432 | 5669670 | PCB ECO BMBC | Электронная плата (Honeywell) | 233.15
2433 | 137658430 | SGB IGNITION ELECTRODE | Электроды розжига в сборе | 46.63
2434 | 711613000 | DHW PLATE EXCHANGER 14 PLATES | Теплообменник ГВС пластинчатый вторичный на 14 пластин | 93.37
2435 | 5692300 | PCB MAIN WITH DISPLAY | Электронная плата (Honeywell) | 233.59
2436 | 760897500 | WIRING 230 V (X11-X14) | Проводка электрическая 230 V (X11-X14) | 93.59
2437 | 5664660 | RELE' PCB SK11434 |  | 46.85
2438 | 5619050 | PIPE |  | 46.85
2439 | 3109250 | TOP PANEL | Панель верхняя | 46.85
2440 | 5360070 | PVC SHEATHING |  | 187.84
2441 | 137633408 | SPALLA LAT.POST.SX 1.115/180 |  | 188.17
2442 | 5676330 | BY-PASS PIPE ASSY-SYSTEM | Трубка бай-пасса в сборе | 47.51
2443 | 5672770 | BY-PASS PIPE ASSEMBLY | Трубка бай-пасса в сборе | 47.51
2444 | 5699200 | HYDRAULIC GROUP ONLY HEATING | Гидравлическая группа для одноконтурного котла в сборе | 190.15
2445 | 5686680 | DHW PLATE EXCHANGER 14 PLATES | Теплообменник ГВС пластинчатый вторичный на 14 пластин | 95.24
2446 | 628610 | PRESS.SWITCH ASSEMBLY 0,68mbar | Пневмореле | 143.19
2447 | 5685480 | PCB STEP MOT | Электронная плата (PCB HONEYWELL) | 240.08
2448 | 130695701 | CONDENSATE TRAP | Сифон | 96.12
2449 | 766868700 | BURNER 12 BLADE |  | 144.18
2450 | 3608870 | FRONTAL SIDE ASSEMBLY 4E | Стенка камеры сгорания передняя | 97.22
2451 | 5390120 | ACTIVE ANTENNA RECEIVER |  | 194.77
2452 | 5658830 | GAS VALVE | клапан газовый (SIT 845063 SIGMA) | 195.1
2453 | 721596300 | CASING LEFT HAND SIDE PANEL | Панель боковая левая | 195.1
2454 | 618910 | COMBUSTION CHAMBER ASSEMBLY |  | 49.05
2455 | 5655510 | COMBUSTION CHAMBER 28 KW C.F. | элемент камеры сгорания | 98.21
2456 | 3623570 | CONNECTION KIT FLOOR |  | 197.52
2457 | 3617120 | RADIATORS FLOW COLLECTOR | коллектор | 148.25
2458 | 760681800 | COMPLETE INLET PIPE | Трубка прямой подачи в сборе | 49.49
2459 | 3626290 | FLUE DISCHARGE DUCT D.80mm | труба дымовая внутренняя | 148.47
2460 | 7732914 | ASS.BR.13E LNA/R.UG.0,85 BAXI |  | 247.89
2461 | 7732991 | ASS.BR.13E LNA/R.UG.0,52 BAXI |  | 247.89
2462 | 8611740 | POWER SUPPLY WIRING FF A50 | Проводка электрическая 230 В от разъема А4 к насосу СО, переключателю режимов, клеммной колодке М1, от разъема А8 к насосу контура ГВС и от разъема А2 к аварийному термостату, вентилятору и пневмореле | 49.6
2463 | 3618920 | COMPLETE CONTROL PANEL |  | 198.51
2464 | 5621781 | PCB - COMBI BOILER | Электронная плата | 49.93
2465 | 5628950 | MODULATING P.C.B. |  | 150.45
2466 | 3111970 | FRONTAL PANEL TANK LUNA SOLAR |  | 150.78
2467 | 711570500 | BURNER/FLANGE 5E ASS. | горелка в сборе | 100.63
2468 | 711051500 | PUMP GRUNDFOS 15-58 12h ETL | Насос циркуляционный 15-58 | 251.96
2469 | 721958100 | PUMP GRUND. UPO 15-60 1V N/E | Насос циркуляционный UPO 15-60 1V | 151.99
2470 | 616700 | DOOR UB600 INOX RAL 9007 | Панель передняя | 102.06
2471 | 711669100 | FRONT. PAN.INITIA PLUS 85-100 |  | 102.06
2472 | 5699520 | SAFETY VALVE ASSEMBLY 3,5 BAR |  | 102.17
2473 | 766377100 | DOMESTIC WATER PUMP |  | 205.55
2474 | 5635180 | MODULATING P.C.B. |  | 258.89
2475 | 7705925 | CABL.TH SIC/ACC/V.GAS/TERMOF. |  | 155.62
2476 | 730726600 | AIR FLAP |  | 104.04
2477 | 137307266 | AIR FLAP | Клапан воздушный | 104.04
2478 | 760680300 | COMPLETE OUTLET PIPE | Трубка обратной подачи в сборе | 104.37
2479 | 5630310 | BURNER ASSEMBLY | Горелка | 104.59
2480 | 5331870 | GAS PIPE 8E | газораспределитель: 2 клапана 8 эл-в | 156.94
2481 | 613990 | DOOR 4E | Панель передняя в сборе | 104.81
2482 | 9514410 | PACKING SLIM 2230i/2300i 4/5E | Элемент упаковки. | 52.46
2483 | 210000670 | FLOW RATE LIMITATOR 1/2 -0,5-M |  | 209.84
2484 | 5390070 | CHRONOSTAT MAGICTIME PLUS |  | 157.71
2485 | 770332200 | ASSIEME GATEWAY GTW16 BAXI |  | 158.37
2486 | 3613140 | BOILER BASIN ASSEMB. 4E ATM-FF | основание камеры сгорания в сборе | 212.04
2487 | 5213800 | INLET ELEMENT | элемент входной | 107.01
2488 | 5676730 | PRESSURE SENSING VENTURI D.30 | Газовоздушный смеситель (устройство Вентури) | 107.01
2489 | 710516000 | BURNER 11 ELEMENTS | горелка в сборе 11 элементов | 107.23
2490 | 3627020 | FLOWMETER 2-12 lit/minute |  | 107.23
2491 | 711555900 | "INECO" COIL RECTIFIED CONNECO | Коннектор модулятора газ. Клапана с проводом | 53.67
2492 | 210000140 | TOP INSPECTION TRAP/ANODE/GAS. | Крышка фланца верхняя | 214.79
2493 | 767738500 | V.GAS SIT SIGMA 0845076 BAXI | Клапан газовый SIT SIGMA 0845076 BAXI | 161.67
2494 | 711107500 | MR-US ASS. LUNA3 IN HT | клапан 3-ходовой в сборе | 216
2495 | 5656570 | IONIZATION P.C.B. |  | 216.11
2496 | 7723438 | SP GTW 16 BAXI |  | 216.77
2497 | 210000220 | SIDE TRAP ANODE/GASKET SCREWS. | Крышка фланца боковая | 217.65
2498 | 5653100 | PUMP 15/5-3-PR-9 |  | 217.65
2499 | 5659470 | 3 WAY VALVE ASSEMBLY | клапан 3-ходовой в сборе | 217.65
2500 | 766484600 | CONTROL BOX+CONNECTORS ASS. | Менеджер горения BRAHMAFM11 | 272.31
2501 | 5330680 | BRUCIATORE 120/70 LG=416 |  | 109.21
2502 | 5672730 | 3 WAY VALVE ASSEMBLY | клапан 3-ходовой в сборе | 273.3
2503 | 766867200 | BURNER 10 BLADE |  | 109.98
2504 | 721416800 | SHELL PSS 300/50 |  | 220.07
2505 | 5655730 | FAN - 105 | вентилятор | 110.09
2506 | 722393800 | FRONTAL PANEL ECO5 COMPACT ATM | Панель передняя в сборе | 55.1
2507 | 619920 | FLUE DISCHARGE DUCT/FLUE TH |  | 111.08
2508 | 5663880 | EXPANSION VESSEL | Бак расширительный | 112.18
2509 | 5668370 | EXPANSION VESSEL 7 L | Бак расширительный | 112.18
2510 | 722039000 | C FRAME LUNA4 HT 45-55KW | элемент камеры сгорания (панель задняя ) | 168.38
2511 | 722101400 | C FRAME LUNA4 HT 65KW | элемент камеры сгорания (панель задняя ) | 168.38
2512 | 137633403 | SPALLA LAT.POST.DX 1.115/180 |  | 168.82
2513 | 5690980 | HYDRAULIC INLET GROUP 7,3L |  | 169.48
2514 | 764922000 | CONTROL PANEL |  | 56.64
2515 | 618830 | COMBUSTION CHAMBER ASSY-105E | элемент камеры сгорания | 56.64
2516 | 5652830 | PCB FAN |  | 170.47
2517 | 760874300 | WIRING 24 V (X22- X23) | Проводка электрическая24 V (X22- X23) | 56.86
2518 | 710451200 | RIGHT LATERAL PLATE HT85-100kW | Панель правая в сборе | 171.24
2519 | 5635060 | KIT DIAPHRAGM |  | 57.08
2520 | 710825400 | PCB SM11470 | Электронная плата SM11471 | 228.98
2521 | 766792500 | COMPLETE COMB.CHAMB. UPPER CO. |  | 229.09
2522 | 710158600 | PUMP UPO 15-60 1V L4 | Насос циркуляционный UPO 15-60 1V L4 | 229.09
2523 | 5659550 | PUMP UP 15-60 AO & CONNECTOR | Насос циркуляционный UP 15-60 с коннектором | 229.53
2524 | 711146300 | PUMP KIT 15-62BX/AOETL |  | 229.53
2525 | 5687280 | PUMP UP 15-50 AO 2 SPEED | Насос циркуляционный UP 15-50 AO 2 скорости | 229.53
2526 | 5647870 | PIPE-PUMP TO HEAT EXCHANGER |  | 57.52
2527 | 760681700 | COMPLETE INLET PIPE | Трубка прямой подачи в сборе | 57.74
2528 | 5331730 | GAS RAMP 6E | рампа в комплекте 6 эл-в | 173.33
2529 | 721601200 | THERMOPILE | Термопара многократная | 173.33
2530 | 721393000 | DRAFT HOOD WITH SMOKE SENSOR | Выпрямитель тяги | 115.92
2531 | 721396000 | DRAFT HOOD WITH SMOKE SENSOR |  | 115.92
2532 | 3604290 | 3 WAY VALVE G1 |  | 232.17
2533 | 5331170 | WATER COLLECTOR 8EL | водосборник 8 эл-в | 234.37
2534 | 5332590 | BASE MODULE CONTROL CABLE | Проводка электрическая блока CC 170 | 176.63
2535 | 7709525 | ASSIEME TUBO GAS 250KW NEUTRO |  | 235.8
2536 | 711548500 | TRAY | Поддон | 177.84
2537 | 710365100 | FAN 30W | вентилятор 30W | 178.17
2538 | 5632530 | FAN ASSEMBLY (240 E) | вентилятор | 178.17
2539 | 5678500 | FAN 31W | вентилятор | 178.17
2540 | 5695650 | FAN 1 SPEED 75W 230V | вентилятор | 178.17
2541 | 5669550 | P.C.B. ECO BMBC | Электронная плата | 237.78
2542 | 3627210 | EXPANSION VESSEL 8 liters |  | 178.39
2543 | 137307212 | MAINTENANCE FLAP GASKET SGB470 | Уплотнение технологической крышки SGB470 | 178.72
2544 | 3624110 | PCB LMU33 2 PUMPS- | Электронная плата (LMU33 SIEMENS) | 241.63
2545 | 5660930 | BURNER ASSEMBLY, 11 ELEMENTS |  | 242.07
2546 | 710676400 | HYDRAULIC GROUP 20/24KW 8L | Гидравлическая группа BITRON 20/24KW | 303.55
2547 | 137307277 | GAS PRES.SWITCH SGB 400-540 | Реле давления газа SGB 400-539 | 121.75
2548 | 764913500 | COMB. CHAMBER FRONTAL PANEL |  | 60.93
2549 | 5619361 | PIPE |  | 60.93
2550 | 7709560 | FITTING CONDENSATE 130-150 |  | 61.37
2551 | 767299300 | FRONTAL PANEL QUASAR E | Панель передняя в сборе | 61.37
2552 | 767299500 | FRONTAL PANEL PULSAR E ASS. | Панель передняя в сборе | 61.37
2553 | 722206700 | PCB LMS15 | Электронная плата | 184.44
2554 | 722207300 | PCB LMS15 | Электронная плата | 184.44
2555 | 7723445 | HYDRAULIC GROUP 24KW BITRON 8L | Гидравлическая группа 24KW 8L BITRON BAXI | 307.62
2556 | 7723446 | HYDRAULIC GROUP 28KW BITRON 8L | Гидравлическая группа 28KW 8L BITRON BAXI | 307.62
2557 | 3602450 | MULTIGAS BURNER 6E | элемент горелки | 61.59
2558 | 710386600 | R.R. GROUP G1" LUNA4 HT | элемент входной G1 LUNA4 HT | 61.59
2559 | 730724700 | WATER PRESSURE SWITCH |  | 123.29
2560 | 3107290 | UPPER BACK | верхняя часть задней панели корпуса | 61.81
2561 | 607250 | VALVE - 3 WAY ASSEMBLY | клапан 3-ходовой /гидравлич. переключатель в сборе | 247.35
2562 | 5116020 | CONNECTION TRAVERSE HT85-100 | Скоба крепежная нижняя | 62.03
2563 | 766404400 | FRONTAL PANEL | Панель передняя | 62.47
2564 | 3626990 | PUMP UPS 15-65 SOLAR G1-H9 | Насос циркуляционный | 250.32
2565 | 5660740 | HYDRAULIC INLET GROUP | гидравлический узел подачи | 126.48
2566 | 210000120 | TOP INSPECTION TRAP/ANODE/GAS. | Крышка фланца верхняя | 189.83
2567 | 5639020 | FAN (BLUE '97) | вентилятор | 190.6
2568 | 711277100 | FLUE PRES. SWITCH 50-39Pa | Пневмореле | 63.57
2569 | 5644720 | TAP - M.R. G3/4 |  | 63.79
2570 | 3107580 | TOP PANEL 9E (WHITE) |  | 63.79
2571 | 3108860 | TOP PANEL -7E- | панель верхняя | 63.79
2572 | 721414200 | COUNTERFLANGE D180 |  | 127.8
2573 | 5658440 | HYDRAULIC CONNECTIONS BLUE -A- | подсоединения в сборе | 191.7
2574 | 711553800 | CASING REAR PANEL | Панель облицовочная задняя | 255.93
2575 | 764918800 | HYDRAULIC MODULE |  | 128.9
2576 | 5669930 | CONNECTION ASS 310Fi |  | 193.57
2577 | 9951620 | HEAT EXCHANGER PRIMARY 105 |  | 260
2578 | 5360090 | PVC SHEATHING |  | 326.43
2579 | 7726372 | 3WAY VALVE GROUP | клапан 3-ходовой в сборе | 130.77
2580 | 137307246 | AIR PRESSURE SWITCH | Пневмореле | 196.32
2581 | 5332290 | FRONT 6E | фасад 6 эл-в | 130.99
2582 | 5690830 | FLUE PRESSOSTAT 401.93000 |  | 65.55
2583 | 711608300 | HYDRAULIC INLET GROUP | гидравлическая группа входная | 131.21
2584 | 5665990 | FAN PERFORMA 12e | вентилятор | 65.88
2585 | 760694600 | COMPLETE REAR PANEL | Панель задняя в сборе | 329.95
2586 | 5653590 | HYDRAULIC OUTLET ASSEMBLY | клапан 3-ходовой /гидравлич. переключатель/датчик в сборе | 332.04
2587 | 3621170 | CONNECTION SET FLOOR FR |  | 199.4
2588 | 764323000 | ANODE WITH CAP/GASKET |  | 133.85
2589 | 711607200 | HYDR.INLET GR.WITHOUT BYPASS | гидравлический узел | 133.85
2590 | 711607900 | ES-RR ASSEMBLY C/AUTOM.FILLING |  | 133.85
2591 | 711608200 | DHW INLET/HEAT.RET.HALL EF 8L | гидравлическая группа входная | 133.85
2592 | 711608600 | DHW INL/HEAT.RET.10L WOUT | гидравлическая группа входная | 133.85
2593 | 711608700 | DHW INL/HEAT.RET.12L WOUT |  | 133.85
2594 | 80091023 | AIR INLET STONE 345X127X123 |  | 268.03
2595 | 764920000 | RETURN PIPE |  | 134.07
2596 | 3109140 | COVER BOILER 4E 039 FF 9007 | панель верхняя | 67.09
2597 | 711427300 | FRONTAL PANEL ASSEMBLY | Панель передняя в сборе | 67.31
2598 | 5612920 | GAS VALVE |  | 201.93
2599 | 721504300 | BURNER |  | 67.64
2600 | 5691540 | PCB LMU34 AVS77 WITH INSTR.IT | Электронная плата LMU 34 | 338.97
2601 | 5704280 | LMU34 PCB'S |  | 338.97
2602 | 5691520 | PCB LMU34 AVS77 WITH INSTR.FR |  | 338.97
2603 | 5691530 | PCB LMU34-AVS77 ACCUMUL |  | 338.97
2604 | 5697190 | PCB LMU34 AVS77 ACCUMUL. | Электронная плата (LMU 34) | 338.97
2605 | 710452600 | GAS VALVE VGE 56 | клапан газовый | 135.72
2606 | 9513830 | ****** | Элемент упаковки: Коробка картонная для котлов POWER HT 1850, 1.1000, 1.1150, 1.1200, 1.1500 | 67.86
2607 | 5652790 | DRAUGHT DIVERTER | колпак вытяжки в сборе | 135.83
2608 | 7725740 | MOT VEN INT NANUK COND50-70R32 |  | 339.74
2609 | 5693660 | FRONT.PAN.ASS.LUNA3 SILV.SPACE | Панель передняя в сборе | 136.82
2610 | 615260 | GAS RAMP WITH INJECTORS | Рампа подачи газа с инжекторами | 68.74
2611 | 5665960 | GAS RAMP 10 HOLES d.1,18 | Рампа подачи газа с инжекторами | 68.74
2612 | 5700500 | GAS RAMP 11H/INJECTOR d.1,35 | Рампа подачи газа с инжекторами | 68.74
2613 | 5698700 | GAS RAMP 13HOLES/INJECT. d1,28 | Рампа подачи газа с инжекторами | 68.74
2614 | 5698690 | GAS RAMP 13HOLES/INJECT. d1,18 | Рампа подачи газа с инжекторами | 68.74
2615 | 763634200 | SOLAR STATION |  | 138.14
2616 | 7713734 | ASSIEME FLANGIA |  | 209.08
2617 | 5633140 | GAS RAMP |  | 69.84
2618 | 710309200 | ASSY PUMP AND PWM CONNECTOR | Насос циркуляционный переменной производительности | 279.36
2619 | 5667820 | ISOLATED COLLECTOR |  | 139.79
2620 | 606910 | GAS RAMP/INJECT.(N.G. D. 1,18) | Рампа подачи газа с инжекторами | 70.06
2621 | 5630520 | GAS VALVE & MODULATING DEVICE |  | 284.09
2622 | 7695573 | SC.SIT CU-GH04 CONF.GENER.BAXI |  | 355.47
2623 | 7749763 | SC.SIT CU-GH04 CONF.GENER.BAXI |  | 355.47
2624 | 7726531 | PUMP UPM3L 25/75 |  | 358.66
2625 | 7734464 | RIC.KIT GAS G31 LNA 13E BAXI |  | 216.45
2626 | 5687120 | ES-RR REDUCT 8L 15.0635 ASSEM |  | 217.22
2627 | 612320 | EXCHANGER WATER/GAS ATM.CLIP |  | 289.7
2628 | 721610200 | CASING TOP COVER | Панель верхняя | 220.3
2629 | 5646600 | FAN 2 SPEED 61W SEL | вентилятор | 221.84
2630 | 711555300 | CONTROL PANEL PROTECTING COVER | Крышка панели управления | 74.02
2631 | 5689330 | GAS VALVE 845 120V |  | 222.61
2632 | 5676560 | GAS VALVE 848 |  | 222.61
2633 | 5676670 | GAS VALVE 848 |  | 222.61
2634 | 5691810 | GAS VALVE 848 40KW |  | 222.61
2635 | 5390030 | PHONE INTERFACE |  | 296.85
2636 | 5390080 | CHRONOSTAT MAGICTIME 'IN' |  | 296.85
2637 | 210000150 | ANODE D33 L330 | Анод D33 L330 | 74.57
2638 | 7709524 | ASSIEME TUBO GAS 200KW NEUTRO |  | 224.48
2639 | 5690900 | PRIMARY EXCHANG.ASS.24KW BLUE |  | 374.94
2640 | 7751583 | SCHEDA PRINCIPALE |  | 151.01
2641 | 721608600 | CASING RIGHT HAND SIDE PANEL | Панель боковая правая | 226.57
2642 | 721609600 | CASING LEFT HAND SIDE PANEL | Панель боковая левая | 226.57
2643 | 130684392 | RACC.FUMI SGB 1.115/180 D 160 |  | 152.66
2644 | 760695200 | COMPLETE FRAME | Панель крепежная | 382.09
2645 | 711552100 | GAS VALVE VR4605C 13 | Клапан газовый HONEYWELLVR4605C113 | 385.94
2646 | 5331860 | GAS PIPE 7E | газораспределитель: 2 клапана 7 эл-в | 154.86
2647 | 721591600 | REAR SECTION | Секция чугунная задняя | 390.01
2648 | 769439200 | EXT 18 MAIN PCB |  | 395.4
2649 | 769439300 | EXT 24 MAIN PCB |  | 398.48
2650 | 767301300 | FRONTAL PANEL ASSEMBLY |  | 80.62
2651 | 7684923 | FRONTAL PANEL |  | 80.62
2652 | 5666030 | FRONTAL PANEL COMB CHAMBER | изоляционная панель | 80.62
2653 | 5666040 | FRONT.PANEL COMB.CHAMB.IN 31kW | изоляционная панель | 80.62
2654 | 5687510 | PUMP UP 15-60 AO C/CON 3SPEED | Насос циркуляционный (UP 15-60) | 242.74
2655 | 630150 | TOP PANEL POWER HT 85 | панель верхняя | 81.17
2656 | 3108310 | SEALED CHAMBER CASE 5E | камера сгорания | 162.78
2657 | 5670540 | BURNER - 45KW | горелка в сборе | 81.72
2658 | 721598000 | BURNER MANIFOLD | Рампа газовая с трубкой | 81.72
2659 | 210000430 | REAR ISOLATION MODULE |  | 81.94
2660 | 730716400 | COLL.BOX CONDENS. WATER SGB400 |  | 412.23
2661 | 5678250 | PCB LMU-33 | Электронная плата (LMU33 SIEMENS) | 252.97
2662 | 5678220 | PCB OMNI2005 BMBC | Электронная плата | 252.97
2663 | 5331810 | GAS VALVE VR 4601 QB 2019 | клапан газовый VR 4601 QB 2019 | 337.33
2664 | 5657540 | PRESS./TEMPER. RELIEF VALVE |  | 84.36
2665 | 3603810 | GAS VALVE C |  | 169.16
2666 | 3603960 | DRAUGHT DIVERTER D.160 | Стабилизатор тяги D=160 | 256.93
2667 | 721603100 | COMPLETE CONTROL PANEL | Панель управления в сборе | 342.94
2668 | 5653960 | MODUL. PCB - NUVOLA |  | 264.41
2669 | 5638960 | BURNER BLUE FF ('97) |  | 443.69
2670 | 760899100 | WIRING 24 V (X20- X21- X42) | Проводка электрическая 24 V (X20- X21- X42) | 177.74
2671 | 721606400 | LOADING DOOR | Дверь загрузочная | 267.49
2672 | 721417100 | SHELL PSS 500/50 |  | 268.37
2673 | 5620871 | P.C.B. ALTAIR TFS |  | 89.53
2674 | 620860 | H2O/GAS EXCHANGER 24KW+CLIP | Теплообменник основной с клипсами | 268.59
2675 | 210000180 | SIDE TRAP ANODE/GASKET SCREWS. | Крышка фланца боковая | 179.72
2676 | 721604900 | COMPLETE SMOKE CHAMBER | Уплотнение выпрямителя тяги | 271.78
2677 | 5632470 | HEAT EXCHANGER - PRIMARY 80 | Теплообменник основной | 273.54
2678 | 3618630 | LEFT PANEL 4E 039 FF | Панель в сборе левая | 91.4
2679 | 3615120 | LEFT PANEL 4E (WHITE) |  | 91.4
2680 | 3615110 | RIGHT PANEL 4E (WHITE) | Панель правая в сборе | 91.4
2681 | 3618490 | LEFT PANEL ASSEMBLY | Панель в сборе левая | 91.4
2682 | 3618380 | RIGHT PANEL ASS. | Панель правая в сборе | 91.4
2683 | 5638950 | GAS MANIFOLD AND INJECTORS |  | 91.4
2684 | 710377600 | FLUE CONNECTION ASS.D.110/160 | Фланец дымоотводного устройства (110/160) | 91.51
2685 | 721957800 | PUMP UPER 25-80 WITH CABLE | Насос циркуляционный UPER 25-80 C | 459.53
2686 | 5662630 | EXPANSION VESSEL 10 L | Бак расширительный 10 л | 92.39
2687 | 9951660 | EXCHANG.H2O/GAS 31 KW BRIDGE3 | Теплообменник | 279.15
2688 | 721605900 | COMBUSTION CHAMBER DOOR | Дверь топки | 280.03
2689 | 5699550 | DEVIATOR/MIXING VALVE |  | 188.52
2690 | 721591700 | INTERMEDIATE SECTION | Секция чугунная средняя | 379.02
2691 | 10140264 | BURNER ASS. NAT.GAS 80-100 GAS | Горелка | 474.38
2692 | 5360050 | PVC SHEATHING | Облицовка | 192.26
2693 | 722185500 | PUMP UMP 15-60 6M WITH CABLE | Насос циркуляционный UMP 15-60 6M с проводом | 291.47
2694 | 5625570 | VESSEL EXPANSION - 8L | Бак расширительный 8 л | 98
2695 | 5657840 | PRINTED CIRCUIT BOARD | Электронная плата (HONEYWELL/INECO) | 294.77
2696 | 5692530 | HEATING EXCHANGER ASS.24KW | Теплообменник основной в сборе (24 кВт) | 297.08
2697 | 721417500 | COUNTERFLANGE D196 |  | 198.75
2698 | 3619490 | SEALED CHAMBER 4E 450mm 2002 | камера сгорания | 198.75
2699 | 5617302 | ELECTRONIC MODULATING CARD |  | 298.18
2700 | 210000210 | SIDE TRAP ANODE/GASKET SCREWS. | Крышка фланца боковая | 199.63
2701 | 5665210 | GAS VALVE VK4105M | клапан газовый (HONEYWELL VK 4105 M) | 200.07
2702 | 766207800 | COMPLETE COMB.CHAMB. UPPER COV. |  | 200.73
2703 | 7735221 | EXPANSION VESSEL 8L -BAXI- |  | 202.05
2704 | 5340110 | ANODE 33X1040 | Анод 33X1040 | 205.46
2705 | 721474400 | REMOTE CONTROL | Панель управления | 205.9
2706 | 7684442 | AIR GAS UNIT 28 KW SET |  | 516.18
2707 | 7695571 | GR.GAS CONFIG.GENERICO- BAXI |  | 516.18
2708 | 711548600 | TRAY | Поддон | 208.1
2709 | 730727800 | GAS PRESSURE SWITCH SGB 610 | реле давления газа | 312.92
2710 | 766716900 |  |  | 104.93
2711 | 711553300 | BURNER MANIFOLD | Рампа горелки | 315.34
2712 | 711553400 | BURNER MANIFOLD | Рампа горелки | 315.34
2713 | 730721400 | MAINTENANCE FLAP GASKET SGB610 |  | 212.94
2714 | 5618241 | EXCHANGER WATER/GAS C2152 |  | 319.41
2715 | 5642200 | PCB - IONO | Электронная плата | 213.49
2716 | 721601300 | GAS VALVE | Клапан газовый | 320.95
2717 | 5698760 | HYDRAULIC GROUP COMBI | гидравлическая группа в сборе | 321.61
2718 | 612290 | GAS RAMP WITH INJECT.34xD.0,82 | Рампа подачи газа с инжекторами | 107.46
2719 | 612300 | GAS RAMP WITH INJECT.34xD.0,55 | Рампа подачи газа с инжекторами | 107.46
2720 | 7726374 | 3 WAY VALVE ASS. | клапан 3-ходовой в сборе | 108.34
2721 | 711570200 | BURNER/FLANGE 4E ASS. | горелка в сборе | 108.34
2722 | 3624420 | GAS VALVE 822 NOVA |  | 325.68
2723 | 3624600 | 3-WAY VALVE LUNA SAT RB |  | 108.67
2724 | 3614840 | IONIZATION PCB (ATM) |  | 218.22
2725 | 5642290 | IONIZATION PCB |  | 218.22
2726 | 5650620 | IONO PCB - |  | 218.22
2727 | 5650610 | IONO PCB - | Электронныя плата | 218.22
2728 | 5688360 | REMOTE CONTROL AVS77 | Контроллер AVS77 Siemens | 218.22
2729 | 5689560 | COMB.CH.ASS.LUNA3 IN FF 24kW | крышка термоизоляционной панели | 109.22
2730 | 711549700 | L.P.G. CONVERSION KIT | Комплект перевода на сжиженный газ | 109.22
2731 | 768490900 | HYDRAULIC GROUP BITRON 24KW | Гидравлическая группа BITRON 24KW | 328.1
2732 | 722033400 | HYDRAULIC GROUP COMBI 28Kw | гидравлическая группа COMBI 28Kw | 328.1
2733 | 5640010 | HYDRAULIC CONNECTIONS SET |  | 219.32
2734 | 5658520 | P.C.B. - RELAY |  | 109.77
2735 | 137633400 | PANNELLO FRONTALE SGB |  | 222.73
2736 | 711570300 | BURNER/FLANGE 5E ASS. | горелка в сборе | 111.42
2737 | 711570800 | BURNER/FLANGE 4E ASS. |  | 111.42
2738 | 5331160 | WATER COLLECTOR 7EL | водосборник 7 эл-в | 223.83
2739 | 711552600 | LEFT HAND END SECTION | Секция чугунная левая | 447.66
2740 | 711570400 | BURNER/FLANGE 6E ASS. | горелка в сборе | 112.08
2741 | 710022400 | EXPANSION VESSEL 10L | бак расширительный 10л | 112.85
2742 | 711549400 | ELECTRODES IGNITION-IONISATION | Горелка запальная с электродами в сборе | 114.06
2743 | 5628210 | INLET GROUP (ONLY EATING FLOW) |  | 114.06
2744 | 7668900 | PUMP WILO YONOS PARA SET | Насос циркуляционный | 342.18
2745 | 7222461 | HYDRAULIC BLOCK 12L 12PL |  | 342.18
2746 | 7222460 | HYDRAULIC BLOCK 10L 10PL |  | 342.18
2747 | 766377800 | AIR DRAINING VALVE |  | 114.39
2748 | 710628400 | REMOTE CONTROL 2S | панель управления выносная | 229.44
2749 | 710234400 | REMOTE CONTROL |  | 229.44
2750 | 7774725 | SP.PART UPMO PUMP 15-60 - BAXI |  | 573.6
2751 | 761838700 | COMPL. DETACHABLE METAL SHEET | Панель металлическая | 230.54
2752 | 7731625 | CABLE CONTROL XK-04 R32 |  | 230.98
2753 | 710158800 | PUMP UPRO 15-60 L4 2S | Насос циркуляционный UPRO 15-60 L4 2S GRUNDFOS | 230.98
2754 | 5659020 | EXPANSION VESSEL 6 L. |  | 115.71
2755 | 721607400 | ASH TRAY | Поддон | 115.71
2756 | 721957300 | PUMP 1 SPEED 6MT N/E | Насос циркуляционный | 231.86
2757 | 766484700 | BRAHMA DTM12 CONTROL BOX | Менеджер горения BRAHMADTM12 | 348.45
2758 | 612200 | BURNER 15 ATM-240i | горелка в сборе | 348.67
2759 | 5691030 | COMB.CHAMBER ASS.-LUNA3 BLUE- |  | 116.59
2760 | 5674360 | FRONTAL ASS BAXI WITH KEY |  | 117.91
2761 | 7734264 | SCHEDA DIMS44 V 1.7 BAXI |  | 236.59
2762 | 7709567 | PANN.VERN.DX 130/150kW NEUTRO |  | 237.69
2763 | 7709569 | PANN.VERN.SX 130/150kW NEUTRO |  | 237.69
2764 | 710451700 | LEFT LATERAL PLATE HT85-100kW | Панель в сборе левая | 118.9
2765 | 5330460 | TRASFORMATORE DI ACCENSIONE |  | 357.69
2766 | 7709495 | CONDOTTO ARIA 200 KW NEUTRO |  | 478.24
2767 | 710648000 | PCB SM11464 | Электронная плата | 240.11
2768 | 710591400 | PCB SM11463 | Электронная плата | 240.11
2769 | 5676650 | FAN HT | вентилятор | 484.4
2770 | 7705879 | CANDELA ACCENSIONE |  | 121.32
2771 | 5628910 | PUMP UPS 15,60 | Насос циркуляционный | 242.97
2772 | 711607000 | HYDR.INL.GR.WITH OUT BYPASS 8L | гидравлический узел | 121.98
2773 | 711548300 | SMOKE CHAMBER | Короб выпрямителя тяги | 367.26
2774 | 7725743 | MOT VEN IN NANUK CON100-120R32 |  | 368.69
2775 | 10140263 | BURNER ASS. NATURAL GAS 50 | Горелка | 492.76
2776 | 7219244 | HYDRAULIC BLOCK 10L SET |  | 371.77
2777 | 7219245 | HYDRAULIC BLOCK 12L SET |  | 371.77
2778 | 3609790 | GAS VALVE (TANDEM 830035) |  | 124.07
2779 | 5607294 | FAN 50 W | вентилятор 50 W | 250.45
2780 | 722375100 |  | Насос циркуляционный | 627.83
2781 | 765277600 | PUMP W. YP ST15/7 RKA 130 CM9 | Насос циркуляционный | 379.58
2782 | 5650940 | GAS VALVE VK4115 V1014V | клапан газовый (HONEY.VK4115 V1014V) | 254.19
2783 | 5666840 | GAS VALVE KIT VK4105M |  | 256.28
2784 | 711228800 | V3V GROUP -15.0431- | клапан 3-ходовой в сборе | 129.79
2785 | 764922600 | LMS15 PCB |  | 394.32
2786 | 767211500 | PCB LMS 15 | Электронная плата LMS15 | 398.17
2787 | 767211300 | PCB LMS 15 | Электронная плата LMS15 | 398.17
2788 | 767209800 | PCB LMS 15 | Электронная плата LMS15 | 398.17
2789 | 767210000 | PCB LMS 15 | Электронная плата LMS15 | 398.17
2790 | 767210200 | PCB LMS 15 | Электронная плата LMS15 | 398.17
2791 | 767210600 | PCB LMS 15 | Электронная плата LMS15 | 398.17
2792 | 7776286 | SP PCB CONF.LMS15 00000-01199 | Электронная плата LMS15 | 398.17
2793 | 767210400 | PCB LMS 15 | Электронная плата LMS15 | 398.17
2794 | 711053600 | PCB LMS15 CONFIG. 00000-00645 |  | 398.17
2795 | 711053800 | PCB LMS15 CONFIG.00000-00647 |  | 398.17
2796 | 766865300 | FRONT PLATE 11 BAXI |  | 133.42
2797 | 7730231 | HYDRAULIC GROUP 10P ECO4 | Гидравлическая группа ECO4 10P | 400.48
2798 | 5625730 | HYDRAULIC CONNECTION GROUP |  | 267.17
2799 | 711607400 | HYDR.INL.GR.WITHOUT BYPASS7,3L |  | 135.18
2800 | 5696720 | DHW INL/HEAT.RET.10L WOUT | гидравлический узел подачи | 135.18
2801 | 5696230 | DHW INLET/HEAT.RET.HALL EF 8L | гидравлический узел подачи | 135.18
2802 | 5696840 | DHW INL/HEAT.RET.12L WOUT |  | 135.18
2803 | 5696350 | HYDR.INL.GR.WITHOUT BYPASS 8L | гидравлический узел подачи без байпаса | 135.18
2804 | 5696370 | HYDR.INL.GR.WITHOUT BYPASS10L | гидравлический узел подачи без байпаса | 135.18
2805 | 5696410 | HYDR.INL.GR.WITHOUT BYPASS7,3L |  | 135.18
2806 | 5692900 | ES-RR ASS. C/REDUCT.8L |  | 135.18
2807 | 5692910 | ES-RR ASS. C/REDUCT.12L |  | 135.18
2808 | 5623272 | 3 PORT VALVE |  | 273
2809 | 5623342 | 3 WAY VALVE (COMPLETE) |  | 273
2810 | 5623352 | 2 WAY VALVE (COMPLETE) |  | 273
2811 | 3623280 | CONNECTION SET LUNA SAT RS-RSP |  | 138.04
2812 | 130696074 | MIXER VMU185 | Газовоздушный смеситель (устройство Вентури) 1.230 VMU185 | 414.89
2813 | 711425000 | REM. CONTR.AND MOD.THERMOSTAT |  | 138.37
2814 | 5689340 | HEAT.EXCHANGER ASS. 31KW |  | 557.44
2815 | 130696081 | VENTURI SGB 1.280 VMU300 | Газовоздушный смеситель (устройство Вентури) 1.280 VMU300 | 418.96
2816 | 711554500 | INTERMEDIATE SECTION WITH DRIL | Секция чугунная средняя с отверстием | 420.17
2817 | 5669070 | ELECTR.CARD(PCB)LMU-36 | Электронная плата (LMU36 SIEMENS) | 281.36
2818 | 137307247 | WATER PRESSURE SWITCH | Реле минимального давления | 141.01
2819 | 7731715 | TARJETA NANUK 50 - 2018 |  | 565.36
2820 | 769143100 | EXT 9 MAIN PCB |  | 285.32
2821 | 721593900 | SMOKE CHAMBER | Короб формирования тяги | 142.99
2822 | 710461600 | PUMP 25-80 ASSEMBLY WITH CABLE | Насос циркуляционный UPTR 25-80 | 577.02
2823 | 5668900 | MOTOR ASSEMBLY |  | 289.17
2824 | 721593800 | SMOKE CHAMBER | Короб формирования тяги | 146.4
2825 | 5620521 | GAS VALVE |  | 293.68
2826 | 5671950 | HEAT EXCHANGER | Теплообменник основной BASIC 5E | 611.45
2827 | 764918900 | PUMP UPM2 |  | 306.55
2828 | 722354700 | PUMP YONOS PARA 7B C3V | Насос циркуляционный | 306.55
2829 | 5693090 | FAN NRG 118/0800-3612- | вентилятор | 307.32
2830 | 7709568 | PANN.VERN.SX 200/250kW NEUTRO |  | 309.3
2831 | 137307261 | VENTURI UNIT TYPE VMU 680 | Газовоздушный смеситель (устройство Вентури) VMU 680 | 775.45
2832 | 30011159 | PCB GROUP WITH CABLES |  | 155.31
2833 | 721415800 | INSULATION PSR 500 |  | 629.38
2834 | 721397800 | MAGNESIUM ANODE 26X1000 | Анод магниевый D 26X1000 | 158.17
2835 | 612230 | GAS RAMP WITH INJECT.22xD.0,87 | Рампа подачи газа с инжекторами | 158.5
2836 | 5332470 | CONTROL PANEL DGAI 50 S141478 | Блок управления горелкой DGAI 51 | 317.77
2837 | 5332310 | FRONT 8E | фасад 8 эл-в | 160.48
2838 | 7709496 | CONDOTTO ARIA 250 KW NEUTRO |  | 484.74
2839 | 721594000 | SMOKE CHAMBER | Короб формирования тяги | 163.45
2840 | 7222414 | SET DHW PLATE EXCHANGER 12 PLATES |  | 166.31
2841 | 7709565 | PANNELO FRONTALE H834 NEUTRO |  | 166.97
2842 | 5652980 | INLET HYDRAULIC GROUP |  | 337.13
2843 | 7705919 | COLLETTORE VENTILATORE |  | 343.95
2844 | 721603900 | INTERMEDIATE SECTION | Секция чугунная средняя | 695.93
2845 | 3603610 | STORAGE TANK 80 L. |  | 887.1
2846 | 5330550 | ELEMENTO INTERMEDIO |  | 711.11
2847 | 5614401 | FAN 2 SPEED | вентилятор | 181.82
2848 | 7705875 | ASSIEME PRESSOSTATO FUMI |  | 183.36
2849 | 5652200 | PUMP NYL 43-15 |  | 185.67
2850 | 5646000 | PCB GROUP |  | 374.42
2851 | 5651800 | PUMP -NYL 53-15 |  | 190.62
2852 | 721591900 | FRONT SECTION | Секция чугунная передняя | 381.35
2853 | 5668540 | INS. BOILER ASSEMBLY D.270 | Бак бойлера в сборе | 953.54
2854 | 7705878 | BRUCIATORE Ø70 130/150KW BLUEJET |  | 383.33
2855 | 711554200 | RIGHT HAND END SECTION | Секция чугунная правая | 384.54
2856 | 721612200 | COMPLETE CASING 1.650 |  | 961.46
2857 | 7709502 | TUBO CONNESS.GAS 130/150 NEUTR |  | 192.93
2858 | 5330740 | ELEMENTO ESTERNO DI SINISTRA |  | 964.87
2859 | 711548200 | SMOKE CHAMBER | Короб выпрямителя тяги | 392.68
2860 | 710754100 | FAN RG 148/1200 | вентилятор | 398.62
2861 | 711613200 | DHW PLATE EXCHANGER 20 PLATES | Теплообменник ГВС пластинчатый вторичный на 20 пластин | 209.43
2862 | 5655200 | PUMP UP 15.50 AO | Насос циркуляционный UP 15.50 | 211.3
2863 | 722175500 | PUMP UP 15-50 AO GRUND. N/E | Насос циркуляционный UP 15-50 AO | 211.3
2864 | 7709527 | ASS.TUBO RITORNO 130/150 NEUT |  | 211.41
2865 | 137307214 | MAINTENANCE FLAP GASKET SGB610 | Уплотнение технологической крышки SGB610 | 215.26
2866 | 3603930 | 3 PORT VALVE AND MICROSWITCH |  | 220.43
2867 | 730726100 | VENTURI UNIT TYPE VMU680 |  | 664.81
2868 | 137307260 | VENTURI UNIT TYPE VMU 500 | Газовоздушный смеситель (устройство Вентури) VMU 500 | 677.57
2869 | 710296700 | PUMP GRUNDFOS UPS015-60 CIL2 |  | 227.36
2870 | 721611600 | COMPLETE CASING 1.350 |  | 682.3
2871 | 5650290 | STORAGE TANK ASSEMBLY |  | 916.59
2872 | 5658980 | STORAGE TANK ASSEMBLY |  | 916.59
2873 | 5330290 | VALVOLA DEL GAS(VR4601QB) |  | 693.96
2874 | 5683020 | 3 WAY VALVE ASSEMBLY |  | 231.43
2875 | 711553700 | CASING REAR PANEL | Панель облицовочная задняя | 232.75
2876 | 711554100 | CASING INNER FRONT PANEL | Панель передняя внутренняя | 232.75
2877 | 711558100 | CASING TOP COVER | Панель облицовочная верхняя | 232.75
2878 | 710872000 | PUMP ONE SPEED 6meters | Насос циркуляционный | 234.07
2879 | 711558200 | CASING TOP COVER | Панель облицовочная верхняя | 234.29
2880 | 3626210 | FAN RG 148/1200-3633-0102 | вентилятор | 470.67
2881 | 5670580 | FAN RG 148 | вентилятор | 470.67
2882 | 3611680 | HEAT EXCHANGER ASSEMBLY 5E | Теплообменник основной | 1180.25
2883 | 7705907 | SCHEDA SIEMENS LMS14 |  | 237.92
2884 | 766868300 | BURNER UNIT 12 BLADE NG |  | 238.03
2885 | 766868400 | BURNER UNIT 12 BLADE NG |  | 238.03
2886 | 5616583 | IONIZATION CARD |  | 238.03
2887 | 10140018 | GAS VALVE AC3 WITH ECO | Клапан газовый | 486.18
2888 | 721414000 | INSULATION WW 1000 |  | 990.4
2889 | 7725624 | COMPRESOR NANUK 100-120 R32 |  | 1280.02
2890 | 711438600 | PROGRAMMABLE KEY LMS (R5) |  | 256.18
2891 | 5625890 | MODULATING P.C.B. |  | 257.28
2892 | 5626670 | MODULATING P.C.B. |  | 257.28
2893 | 7705901 | POMPA UPMXL 25/125 130 H9 |  | 811.11
2894 | 3622710 | ELECTRIC HEAT METER |  | 821.23
2895 | 5641521 | 3 W VALVE/MICRO |  | 273.78
2896 | 711555000 | BRAHMA DTM12 CONTROL BOX | Менеджер горения BRAHMA DTM12 | 279.17
2897 | 711109500 | ISOLATED TANK ASS. 120L /TAP | Бак бойлера с термоизоляцией | 1119.21
2898 | 3624430 | FAN RG148/1200 | вентилятор | 841.58
2899 | 710592300 | H2O/EXCHANGER ECO5 | Теплообменник основной ECO-5 | 283.24
2900 | 625130 | TANK ASSEMBLY ISOLATED D270 |  | 861.6
2901 | 5331140 | MIDDLE ELEMENT S17804056 | Секция чугунная средняя | 576.05
2902 | 710610500 | TANK ASSEMBLY INSULATED DD |  | 866.44
2903 | 711590700 | PUMP UPML 25/105 130PWM | Насос циркуляционный UPML 25/105 130PWM | 585.73
2904 | 710387600 | EXCHANGER CLASSIC 8/3 65kW | Теплообменник основной CLASSIC 8/3-65 Kw | 1496.06
2905 | 5697440 | HEAT EXCHANGER ASSEMBLY BLUE |  | 300.07
2906 | 5700520 | HEAT EXCH.H2O/GAS 225mm | теплообменник битермический Main Four | 302.27
2907 | 721611200 | COMPLETE CASING 1.250 |  | 604.76
2908 | 721566700 | TERMINAL FLUE GAS COLL.160/200 | Трубка отвода конденсата из теплообменника | 308.32
2909 | 760954300 | PCB LMS14 50KW | Электронная плата SIEMENS LMS14 50KW | 313.49
2910 | 760954400 | PCB LMS14 70KW | Электронная плата SIEMENS LMS14 70KW | 313.49
2911 | 3627420 | ISOLATED TANK ASS.d.500 200l |  | 1263.09
2912 | 130692212 | BURNER SNORKEL SGB 300 | Трубка горелки SGB 300 | 1289.27
2913 | 7712078 | TARJETA NANUK 70 2018 |  | 646.67
2914 | 3613630 | INSULATED TANK ASSEMBLY 050 |  | 1619.81
2915 | 130692298 | GAS VALVE VR420 | Клапан газовый VR420 | 1623.66
2916 | 722006200 | MODULATOR V4336A GPL | Модулятор клапана газового V4336A GPL | 651.29
2917 | 711598700 | ECOFOUR SUITCASE SPARE PARTS | Насос циркуляционный UPML 25/105 130PWM | 1337.89
2918 | 7709566 | PANN.VERN.DX 130/150kW NEUTRO |  | 339.01
2919 | 3603620 | STORAGE TANK 120 L. |  | 1038.26
2920 | 721603800 | REAR SECTION | Секция чугунная задняя | 711.68
2921 | 5671960 | HEAT EXCHANGER | Теплообменник основной BASIC 6E | 726.09
2922 | 615560 | STORAGE TANK ASSEMBLY WITH INS | Бак бойлера с термоизоляцией | 1095.13
2923 | 5410100 | TERMINAL EXHAUST COAX |  | 367.39
2924 | 760954500 | PCB LMS14 90KW |  | 373.22
2925 | 760954600 | PCB LMS14 110KW |  | 373.22
2926 | 3611700 | HEAT EXCHANGER ASSEMBLY 7E | Теплообменник основной | 1517.63
2927 | 5685500 | REMOTE CONTROL QAA73.110 | панель управления выносная QAA73 | 383.56
2928 | 5669570 | PUMP UPER 15-60 AO MODUL. | Насос циркуляционный UPER 15-60 AO модуляционный | 385.1
2929 | 5681790 | FLUE ADAPTOR 110/160 | Фланец дымоотводного устройства (110/160) | 385.76
2930 | 766865600 | HEAT EXCHARGER 11 LT |  | 400.06
2931 | 711438700 | PCB PROGRAMMER OCI432 LMS (R5) |  | 2012.4
2932 | 7709492 | BRUCIATORE 250KW NEUTRO |  | 813.76
2933 | 711052200 | ISOLATED BOILER COPPER |  | 1250.34
2934 | 711194700 | BOILER/BRACKET ASS. | Бак бойлера в сборе | 1250.34
2935 | 7695569 | GR.SCH/VENT.CONF.GENERICO BAXI |  | 417.11
2936 | 7725626 | MOT VENT UN EX NANUK100-120R32 |  | 417.77
2937 | 5695880 | HEAT EXCHANGER ASSEMBLY 45KW | Теплообменник основной | 2124.71
2938 | 5643320 | HYDRAULIC SAFETY VALVE |  | 428.44
2939 | 5633570 | MAIN EXCHANGER 24 |  | 437.24
2940 | 769439500 | COMPRESSOR 24 |  | 888.34
2941 | 5663510 | CONDENSING EXCHANGER 5E | Теплообменник основной | 892.08
2942 | 5648860 | COIL EXCHANGER INOX |  | 448.68
2943 | 3611670 | HEAT EXCHANGER ASSEMBLY | Теплообменник основной | 936.08
2944 | 3611690 | HEAT EXCHANGER ASSEMBLY 6E | Теплообменник основной | 1410.28
2945 | 137307268 | BURNER BAR SGB 400 | Трубка горелки SGB 400 | 2394.54
2946 | 711109100 | ISOLATED BOILER INOX 80 L | Бак бойлера с термоизоляцией | 1441.41
2947 | 760622600 | COMPLETE BURNER | Горелка в сборе | 1441.85
2948 | 721416500 | INSULATION BSF 1000 |  | 971.28
2949 | 5310400 | GAS VALVE AC3 -500000002- | Клапан газовый | 496.31
2950 | 5668970 | ZONE SYSTEM PCB |  | 498.51
2951 | 760687800 | COMPLETE BURNER | Горелка в сборе | 1076
2952 | 5626880 | MODULATING P.C.B. |  | 597.29
2953 | 730726900 | BURNER BAR SGB 470 |  | 1993.61
2954 | 626900 | HEAT EXCHANGER ASS.DUOZ 85KW | Теплообменник основной | 3473.31
2955 | 137307279 | GAS VALVE SGB 400-540 | клапан газовый SGB 400-540 | 1389.83
2956 | 711172100 | HEAT EXCHANGER TOP40 |  | 728.96
2957 | 5670730 | HEAT EXCHANGER - 45KW | Теплообменник основной | 2933.44
2958 | 721414900 | INSULATION WW 2000 |  | 1507.97
2959 | 3612240 | BOILER HEAT EXCHANGER 4E 050 | Теплообменник основной | 1537.89
2960 | 137307269 | BURNER BAR SGB 470 | Трубка горелки SGB 470 | 2536.68
2961 | 7731552 | COMPRESOR NANUK 140 |  | 1693.98
2962 | 3621420 | FAN MVL RG175 | вентилятор | 901.44
2963 | 5608331 | TANK GROUP |  | 964.91
2964 | 5330730 | ELEMENTO ESTERNO DI DESTRA |  | 985.7
2965 | 7705876 | ASS. SCAMBIATORE DUOZ 130KW |  | 4961.17
2966 | 730727000 | BURNER BAR SGB 540 |  | 2116.16
2967 | 130692199 | BURNER SBG 1.230 | Горелка SBG 1.230 | 1066.33
2968 | 711196200 | DHW PLATE EXCHANGER 33 PLATES |  | 5399.3
2969 | 710335600 | TANK ASSY d.270 INSULATED | Бак бойлера в сборе | 1184.69
2970 | 721416000 | INSULATION PSR 1500 |  | 1214.06
2971 | 616240 | PRESSURE GAUGE CO-0560.5063- | Манометр электронный | 1229.68
2972 | 7731595 | PLACA EXT ANORI MUL 4X15X1 R32 |  | 1365.97
2973 | 626930 | HEAT EXCHANGER ASS.DUOZ 150KW | Теплообменник основной | 5590.49
2974 | 7709499 | VENTILATORE 300KW NEUTRO |  | 1463.21
2975 | 5676570 | HEAT EXCHANGER 6E | Теплообменник | 1497.75
2976 | 626920 | HEAT EXCHANGER ASS.DUOZ 120KW | Теплообменник основной | 4619.53
2977 | 711109200 | ISOLATED TANK ASS.80L.INOX/TAP |  | 1560.78
2978 | 711196400 | DHW PLATE EXCHANGER 41 PLATES |  | 6279.42
2979 | 5330670 | VALV.GAS MULTIBLOC 412 B01 S52 |  | 3795.64
2980 | 711549600 | GAS FIRED C.I. BOILER BLOCK | Теплообменник в сборе | 3871.43
2981 | 711551600 | SET BOILER ASSEMBLING TOOLS | Набор приспособлений для сборки теплообменника | 4865.94
2982 | 730721900 | EXCHANGER SGB 400 | Теплообменник | 15441.2
2983 | 137307219 | EXCHANGER SGB 400 | Теплообменник | 15441.2
2984 | 130695053 | SCAMBIATORE DI CAL.SGB1.180 |  | 13785.05
2985 | 730722200 | EXCHANGER SGB 610 | Теплообменник | 20550.92
2986 | 137307222 | EXCHANGER SGB 610 | Теплообменник | 20550.92
2987 | 3624460 | HEAT.EXCHANG.DUOZ100KW |  | 8557.1
2988 | 7709508 | HEAT EXCHANGER DUOZ 250 KW ASSY |  | 10377.16
2989 | 130695077 | HEAT EXCHANGER SGB 1.280E | Теплообменник | 11974.81
2990 | 130695046 | SCAMBIAT.DI CAL.SGB1.115/135 |  | 12159.5
2991 | 130695084 | HEAT EXCHANGER SGB 1.320E | Теплообменник | 13314.61
2992 | 730722000 | EXCHANGER SGB 470 | Теплообменник | 17005.99
2993 | 137307220 | EXCHANGER SGB 470 | Теплообменник | 17005.99
2994 | 730722100 | EXCHANGER SGB 540 | Теплообменник | 18752.24
2995 | 137307221 | EXCHANGER SGB 540 | Теплообменник | 18752.24
2996 | 710461000 | BURNER 100 kW | горелка в сборе 100 Kw | 305.47
2997 | 628620 | PRESS.SWITCH ASSEMBLY 0,9mbar | Пневмореле | 156.31
2998 | 5686920 | PCB.ECO3 SM11454 | Электронная плата (Honeywell) | 235.84
2999 | JJX000803014 |  |  | 195.8
3000 | R7730231 | HYDRAULIC GR. ECO4 OUTLET | Гидравлическая группа обратной подачи | 141.9
3001 | L7730231 | HYDRAULIC GR. ECO4 INLET | Гидравлическая группа прямой подачи | 64.9
3002 | 5693900 | RECT.EXPANSION VESSEL 6l | Бак расширительный 6 л | 76.56
3003 | 5400620 | O-RING 4,47 x 1,78 - 10PCS | Уплотнение кольцевое 4,47X1,78 (В упаковке 10 шт) | 5.83
3004 | 5400900 | O-RING 7,65x1,78 (BY-PASS) - 10PCS |  | 5.83
3005 | 5402101 | WASHER D.I. 18,5 (3/4) EX 5 - 10PCS |  | 5.83
3006 | 5402111 | WASCHER D. 14.5 (G 1/2) - 10PCS |  | 5.83
3007 | 8101181 | SCREW M 5X10 - 10PCS | Винт (В упаковке 10 шт) | 5.83
3008 | 8101190P1 | RECTANGULAR HEAD SCREW M6 X 20 | Винт крепёжный фланца М6х20 | 1.1
3009 | 5407310P1 | O-RING 158,42x2,62 |  | 1.32
3010 | 8313640P1 | ANODE WASHER | Уплотнение магниевого анода 8,4X17X2 | 1.32
3011 | 5410490P1 | GASKET 39X22X2 |  | 1.1
3012 | 1340440P1 | CAPTIVE NUT - LARGE | зажим для крепления винта | 0.55
3013 | 3401450P1 | GASKET 15X8 L-300 MM | Уплотнение закрытой камеры 15X8 L=300 мм | 1.1
3014 | 5402830P1 | WASHER - SENSOR SEALING | Уплотнение датчика температуры (NTC) | 0.55
3015 | 5402050P1 | GASKET 6,1X11,5X1,5 WRC | Уплотнение плоское кольцевое | 0.55
3016 | 710061400P1 | O RING GAS PIPE 18 X 3 NBR | Уплотнение кольцевое газового патрубка 18 X 3 NBR | 0.55
3017 | 711230600P1 | OR 17,13x2,62 | Уплотнение кольцевое 17,13X2,62 | 0.55
3018 | 5340140 | ANODE GASKET | Уплотнение анода | 0.33
3019 | 5403701 | JOINT GASKET |  | 0.55
3020 | 710185200 | FLAME SENSING ELEC.GASKET | Уплотнение датчика пламени | 1.1
3021 | 8421421 | RED PILOT LAMP TT 15 |  | 1.1
3022 | 8421051 | RED PILOT LAMP |  | 1.1
3023 | 710123700 | FIXING EXCHANGER PLATE |  | 1.32
3024 | 8422730 | FUSE 3,15A 250V | Предохранитель плавкий (3,5 А- 250 В) | 1.87
3025 | 9950580 | FUSE | Предохранитель плавкий (2 А- 250 В) | 1.87
3026 | 8418100 | LEAD - SENSING ELECTRODE |  | 1.87
3027 | 5603601 | 3 WAY VALVE DIAPHRAGM & PLATE |  | 2.2
3028 | 8380210 | OUTER CASING FIXING SPRING | Пружина фиксации корпуса | 2.75
3029 | 3201450 | NATURAL GAS INJECTOR 4E |  | 2.75
3030 | 3201460 | NATURAL GAS INJECTOR 5E |  | 2.75
3031 | 5407180 | BURNER CONNECTION GASKET |  | 2.75
3032 | 8419670 | GROUND CABLE | Проводка электрическая заземления | 2.97
3033 | 710644000 | CABLE EARTH NUVOLA BS |  | 2.97
3034 | 710624300 | BURNER GASKET HT | Уплотнение горелки | 2.97
3035 | 5202480 | ELECTRODE CONNECTION |  | 3.19
3036 | 7208320 | HEATING ELEMENT GASKET | Уплотнение нагревательного элемента | 3.19
3037 | 5202490 | THERMOCOUPLE CONNECTION |  | 3.19
3038 | 5408000 | BLANKING PLATE - FACIA | заглушка декоративная | 3.19
3039 | 5209600 | PLUG G1/8 | заглушка G1/8 | 3.19
3040 | 9950300 | NUT G 1/2 | гайка G1/2 | 3.19
3041 | 9950270 | NUT G 1/2 |  | 3.19
3042 | 711555600 | FUSE F3,15A 250V | Предохранитель плавкий F 3,15A 250V | 3.41
3043 | 9567440 | UPPER POLIST. CORNER PAIR | Элемент упаковки: Профиль фиксирующий из полистирола для котлов ECO5 COMPACT, ECOFOUR, FOURTECH, MAINFOUR | 3.41
3044 | 5202460 | DOUBLE CONE CONNECTION TO PILO |  | 3.63
3045 | 5404350 | TERMINAL BLOCK COVER |  | 3.63
3046 | 5202470 | CONNECTION PILOT PIPE |  | 3.63
3047 | 8380600 | SPRING | Пружина из нержавеющей стали | 3.63
3048 | 7219228 | TIMER COVER |  | 3.74
3049 | 8380530 | SPRING | Пружина | 3.74
3050 | 8514230 | FLOWSWITCH CABLE L=1000mm |  | 3.74
3051 | 8380540 | SPRING | Пружина | 3.74
3052 | 722350100 | BLANKING PLATE 45/70 | Заглушка | 3.85
3053 | 5411420 | FAN GASKET | Уплотнение м/у вентилятором и устройством Вентури | 3.85
3054 | 5117420 | TRAVERSE SIDES CONNECTION FF | Планка соединительная боковых панелей | 4.07
3055 | 5113790 | FRONTAL TRAVERSE | рейка крепежная верхняя | 4.07
3056 | 5204690 | COMB.PRODUCT SAFETY TH. UPPORT |  | 4.07
3057 | 5117460 | TRAVERSE SIDES CONNECTION-ATM- | рейка крепежная верхняя | 4.07
3058 | 8380520 | SPRING | пружина коническая | 4.07
3059 | 711105900 | EXTERNAL SENSOR WIRING |  | 4.29
3060 | 5408840 | POTENTIOMETER KNOB |  | 4.29
3061 | 5408040 | SELECTOR KNOB - ROBUST |  | 4.29
3062 | 5408860 | SELECTOR KNOB |  | 4.29
3063 | 5403290 | SELECTOR SWITCH KNOB |  | 4.29
3064 | 5408150 | CONTROL KNOB | Ручка LUNA 2000 | 4.29
3065 | 8512730 | CABLE EARTH ACCUMULATION | Провод электрический заземления | 4.29
3066 | 710430800 | IGNITION CABLE L=250 RESIST. | кабель электрода зажигания | 4.29
3067 | 8432941 | RESISTOR FAN SPEED |  | 4.4
3068 | 711635600 | DOUBLE EARTH IGNITER WIRING | Провод электрический заземляющий для блока двойного розжига | 4.4
3069 | 5202570 | BY-PASS SCREW |  | 4.95
3070 | 8630070 | LUMINOUS BIPOLAR SWITCH |  | 4.95
3071 | 8411440 | ELECTRODE CABLE |  | 4.95
3072 | 5628540 | DHW INLET/OUTLET BEND D.14 |  | 4.95
3073 | 3401470 | SEALED CHAMBER GASKET L-90 MM | Уплотнение закрытой камеры, 20х5 L=90 мм | 4.95
3074 | 710347300 | FIX DASHBOARD TRAVERSE | нижняя планка котла | 5.5
3075 | 5650760 | PIPE (NEGATIVE PRESSURE) |  | 5.5
3076 | 710502100 | INJECTOR D. 3,3 mm | инжектор газовый B&P d.4,10 | 5.61
3077 | 5411700 | GASKET D.60 |  | 5.61
3078 | 10140111 | DEFLECTOR | Дефлектор | 5.61
3079 | 3610710 | KNOB (UB) |  | 5.83
3080 | 710633100 | UPPER SUPPORT | планка монтажная | 5.83
3081 | 5405330 | DIAPHRAGM DHW PRESSOSTAT | мембрана гидравлического переключателя | 5.83
3082 | 3402270 | GASKET | Уплотнение | 5.83
3083 | 10140114 | PILOT INJECTOR LPG D.20 | Сопло запальной горелки для сжиженного газа D.20 | 6.71
3084 | 10140115 | PILOT INJECTOR FOR NG D.35 | Сопло запальной горелки для природного газа D.35 | 6.71
3085 | 710004500 | CONDENSATE TRAP GASKET |  | 6.71
3086 | 711551700 | FLANGE OVAL GASKET | Уплотнение фланца | 6.71
3087 | 711551900 | BULB HOLDER REDUCER | Кронштейн крепления зонда контроля тяги | 6.71
3088 | 5627920 | JUNCTION ASS. |  | 6.71
3089 | 5207890 | SAF.VALVE DISCHARGE BR. NIPPLE |  | 6.71
3090 | 711551000 | PRESSURE TEST NIPPLE  1/8" | Штуцер контроля давления газа Ø1/8 | 6.71
3091 | 711551300 | SIGHT FRAME | Рамка крепления стекла | 6.71
3092 | 711323800 | ANODE CABLE |  | 6.93
3093 | 8416430 | CABLE GROUP |  | 6.93
3094 | 7725629 | SENS TEMP NANUK CONDU50-70 R32 |  | 7.37
3095 | 5409140 | SILICONE RUBBER D.8 L=700 | Трубка пневмореле | 7.81
3096 | 8512550 | PUMP CABLE |  | 7.81
3097 | 5657630 | PIPE D. 18 |  | 7.81
3098 | 8418770 | CABLE |  | 8.14
3099 | 5413760 | LIMITER/AIR RESTRIC. JUNCTION |  | 8.14
3100 | 5658340 | PANEL FACIA INSTANT |  | 8.14
3101 | 5666150 | PANEL PLATE LUNA 1.310 Fi MV | Панель управления | 8.14
3102 | 5625770 | MICROSWITCH ASSEMBLY | микропереключатель в сборе | 8.47
3103 | 5665840 | PRINTED CNTR.PANEL PERFORMA 24 |  | 8.47
3104 | 710267500 | WIRING HARNESS LOW VOLTAGE SYS | Провод электрический низковольтный | 8.91
3105 | 722342600 | PIPE EXCHANGER/SIPHON L300 | Трубка | 8.91
3106 | 7731596 | SENS TEM BLAN ANORI 4X15X1 R32 |  | 9.02
3107 | 721434300 | BURNER PROTECTION DISCS 5PCS |  | 9.46
3108 | 8417430 | ELECTRODE LEAD IGNITION |  | 9.57
3109 | 710361000 | CABLE SENSORS MR-RR/FLUE THERM |  | 9.9
3110 | 5655580 | CABLE-LOW VOLTAGE | Проводка электрическая низковольтная (SIT & VK4105M) | 10.01
3111 | 49400691 | KIT (NATURAL GAS) 24CFi/24FFi |  | 11
3112 | 5630610 | BEND D.18 GAS |  | 12.21
3113 | 5411710 | ABOVE COVER LUNA SPACE 240 Fi |  | 13.31
3114 | 8434020 | MICROSWITCH (SOLARIA) |  | 14.41
3115 | 5670680 | GAS PIPE ASSEMBLY - 70KW | Фланец с прокладкой рампы подачи газа в сборе | 15.4
3116 | 711022500 | DHW PADDLE 8L |  | 15.4
3117 | 710674600 | CABLE PUMP/V3V | Провод электрический трехходового клапана и насоса | 15.62
3118 | 710446600 | PIPE GAS VALVE/MIXER HT 45kW |  | 15.62
3119 | 710061700 | PIPE EXCH./SYPHON | Трубка отвода конденсата из теплообменника | 16.17
3120 | 710514400 | WIRING HARNESS LOW VOLTAGE | Проводка электрическая низковольтная | 16.61
3121 | 710674700 | LOW TENSION CABLE | Провод электрический низковольтный | 17.16
3122 | 710124300 | CABLE GAS VALVE STEPPER MOTOR | кабель клапан газовый, мотор | 17.82
3123 | 5116210 | RIGHT PANEL HT | Панель правая в сборе | 18.26
3124 | 5116220 | LEFT PANEL HT | Панель в сборе левая | 18.26
3125 | 7223521 | FLANGE 10-15-30 L. | Фланец (10-15-30л) | 18.37
3126 | 5622900 | EXPANS. VESSEL PIPE |  | 18.37
3127 | 765806300 | SIPHON BODY H200 | корпус сифона H200 | 18.37
3128 | 5116200 | CONNECTIONS SUPPORT | нижняя планка котла | 19.03
3129 | 5213320 | INSULATING PANEL | Термоизоляционная панель передняя | 19.69
3130 | 10140041 | IGNIT.ELECTRODE PIEZO-0915036- | Электрод розжига | 19.69
3131 | 710391300 | FRONTAL INSULATING PANEL | Термоизоляционная панель передняя | 19.69
3132 | 710033400 | SUMP COMBI 30 KW. |  | 20.35
3133 | 721701600 | TUBO SCAMBIATORE/SIFONE |  | 20.79
3134 | 5656180 | REAR SUPPORT - OUTERCASE |  | 21.01
3135 | 5653140 | REAR SUPPORT-OUTERCASE | рейка крепежная задняя | 21.01
3136 | 5656190 | SUPPORT H.803 |  | 21.01
3137 | 5212920 | EXTENTION 4 EL. | расширение | 21.01
3138 | 3627030 | TAP G3/4 M-M SOLAR |  | 21.01
3139 | 8513650 | LOW VOLTAGE WIRING ECO4 ATM | Проводка электрическая низковольтная (от разъем платы Х4 к термостату перегрева, датчику NTC отопления, термостату тяги) | 21.01
3140 | 5650120 | EXTERNAL PROBE |  | 21.12
3141 | 8440130 | MODULATION COIL AND SPRING | модулятор (катушка и пружина) | 21.23
3142 | 5683090 | SUPPORT FRAME ECO3 | рейка крепежная задняя | 21.23
3143 | 721748000 | HIGH VOLTAGE WIRING WI. | Проводка электрическая высоковольтная | 21.23
3144 | 711078500 | TUBO M.R./SERPENT.MODULO CALD. | Трубка прямой подачи | 23.1
3145 | 5651180 | CLAPPE' ASSEMBLY |  | 23.32
3146 | 710443600 | CARDBOARD BOX LUNA4 HT85-100KW | Элемент упаковки: Коробка картонная для котлов DUOTEC MP 90-110 | 23.32
3147 | 8419840 | CABLE V3V NUVOLA | Проводка электрическая: мотор трехходового клапана | 23.76
3148 | 711216000 | PIPE ASS.PUMP/EXCH.MAIN4 FF225 | Трубка насоса/теплообменника | 23.76
3149 | 5700960 | PIPE PUMP/EXCHANGER ECO4 225 | Трубка насоса/теплообменника | 23.76
3150 | 7601930 | SAF.VALVE 8barG1/2 MF NO LEVER |  | 23.87
3151 | 130695251 | GASKET DN200 | Уплотнение DN 200 | 23.87
3152 | 721599700 | PILOT BURNER FIXING | Кронштейн крепления запальной горелки | 23.87
3153 | 721602900 | CONTROL PANEL FLAP DOOR | Крышка панели управления | 23.87
3154 | 721604800 | BULB HOLDER 1/2" L50 | Гильза 1/2Нр L=50 | 23.87
3155 | 710538600 | PIPE PUMP/EXCHANGER | Трубка насоса/теплообменника | 23.98
3156 | 5698720 | PIPE PUMP/EXCHANGER ATM | Трубка насоса/теплообменника | 23.98
3157 | 5700340 | ASS.PIPE PUMP/EXCHANGER | Трубка насоса/теплообменника | 23.98
3158 | 764918500 | IONIZATION ELECTRODE WIRING |  | 24.42
3159 | 5331950 | HOSE ADAPTER JUNCTION | датчик давления EN150 1/8 Ø 9 | 24.42
3160 | 30008472 | SENSING ELECTRODE |  | 24.64
3161 | 8513860 | WIRING FAN/IGNITER LUNA SOLAR |  | 24.64
3162 | 766867300 | MANIFOLD 10 BLADE |  | 24.97
3163 | 8435260 | IGNITOR | Устройство розжига | 25.3
3164 | 710895000 | FRONTAL PANEL ASS. |  | 26.51
3165 | 5360550 | THERMOMETER | Термометр | 26.62
3166 | 3609570 | ANODE 16X300 | Анод магниевый | 26.62
3167 | 7705924 | CAB.SONDE M.R-R.R/TH F/SEN. |  | 26.84
3168 | 8511780 | LOW VOLTAGE COMP. WIRING ECO3 | Проводка электрическая (низковольтная) | 26.84
3169 | 8419160 | CABLE - FAN/PRESSURE SWITCH | Проводка электрическая: вентилятор/реле давления | 27.72
3170 | 5689160 | PANEL ASSEMBLY-FRONT |  | 27.72
3171 | 711554600 | PLASTIC PLUG | Заглушка пластиковая | 27.72
3172 | 711558500 | PLASTIC PLUG | Заглушка пластиковая | 27.72
3173 | 130577373 | SHEATH | Гильза | 27.94
3174 | 710803900 | PRINTED CONTR.PANEL WESTEN400 |  | 28.82
3175 | 764920400 | BY PASS PIPE |  | 30.47
3176 | 5690200 | EXCHANGER/3WV PIPE ASSEMBLY |  | 30.47
3177 | 711368500 | KIT TRANSF. G31 11X0,77 | Инжекторы для сжиженного газа G31 11X0,77 | 30.69
3178 | 5680020 | TRANSFORMATION KIT G31 | Инжекторы для сжиженного газа комплект 0,77 - 13 шт. | 30.69
3179 | 5666930 | NAT. GAS INJ.KIT NUV. 280I/FI |  | 30.69
3180 | 5693470 | KIT TRANSF.GAS GZ350 15X1,70 |  | 30.69
3181 | 608450 | TRANSFORM.KIT LPG(15x 0,77) | Инжекторы для сжиженного газа комплект(15x 0,77) | 30.69
3182 | 5693450 | KIT TRANSF.GAS G31 15X0,77 |  | 30.69
3183 | 5693490 | KIT TRANSF.GAS GZ410 15X1,45 |  | 30.69
3184 | 5693440 | KIT TRANSF.GAS G31 15X0,74 |  | 30.69
3185 | 608430 | TRANSFORM. KIT N.G. (15x1,28) | Инжекторы для природного газа комплект | 30.69
3186 | 5693460 | KIT TRAN.GAS GZ350 15X1,55 |  | 30.69
3187 | 5693480 | KIT TRANSF.GAS GZ350 15X1,85 |  | 30.69
3188 | 601520 | INJECTOR KIT D. 0,74 | Инжекторы для сжиженного газа комплект D. 0,74 | 30.69
3189 | 608470 | TRANSFORM.KIT LPG(18x 0,67) | Инжекторы для сжиженного газа комплект(18x 0,67) | 30.69
3190 | 613080 | LPG INJECTORS KIT (D.0,90) |  | 30.69
3191 | 5666940 | LPG INJECTORS KIT NUV. 280I/FI |  | 30.69
3192 | 5666900 | NAT. GAS INJ. KIT-NUV. 240I/FI | Инжекторы для природного газа комплект | 30.69
3193 | 608460 | TRANSFORM.KIT LPG(15x 0,69) | Инжекторы для сжиженного газа комплект(15x 0,69) | 30.69
3194 | 5666910 | LPG INJECTORS KIT-NUV. 240I/FI | Инжекторы для сжиженного газа комплект | 30.69
3195 | 5697760 | SIDE PANEL ASS.FOR FRAME INSP. |  | 30.69
3196 | 5688880 | PUMP/EXCHANGER PIPE ASSEMBLY |  | 31.79
3197 | 5688870 | PUMP/EXCHANGER PIPE ASSEMBLY |  | 31.79
3198 | 5688890 | PIPE ASSEMBLY PUMP/EXCHANGER |  | 31.79
3199 | 10140015 | THERMOCOUPLE | Термопара | 31.79
3200 | 10140099 | SAFETY THERMOSTAT WITH WIRING | Термостат предохранительный | 31.79
3201 | 8435520 | HEATING ELEMENT 240V 2000W | Элемент нагревательный электрический трубчатый 230 В, 2 кВт | 32.56
3202 | 8435430 | SAFETY THERMOSTAT SPC-M 90½C | Термостат предохранительный 90°C | 32.67
3203 | 710051400 | AIR-GAS CONVEYOR ASS.LUNA4 | Камера газосмесительная | 32.67
3204 | 5690030 | BY-PASS PIPE ASSY LUNA3 IN MON |  | 32.67
3205 | 764923400 | WIRING X13 |  | 32.89
3206 | 768777500 | FILLING TAP ASSY | Кран заполнения с фильтром | 33.22
3207 | 766868500 | ELECTRODE |  | 33.77
3208 | 8513560 | CABLE LOW POWER EASY FF | Проводка электрическая низковольтная | 33.77
3209 | 711565600 | IGNITER VZ 4/25 | Устройство двойного розжига | 33.77
3210 | 5672050 | PIPE | Трубка теплообменник/трехходовой клапан | 34.54
3211 | 5629030 | SUPPORT FRAME |  | 36.96
3212 | 5681180 | COMBUSTION CHAMBER ASS. 24Kw | элемент камеры сгорания | 38.28
3213 | 760792600 | COMPLETE GAS PIPE 110 KW | Трубка газовая в сборе 110 KW | 38.5
3214 | 710573300 | SEALED CHAMBER REAR PANEL | элемент камеры сгорания (панель задняя ) | 39.71
3215 | 710573100 | SEALED CHAMBER REAR PANEL | элемент камеры сгорания (панель задняя ) | 39.71
3216 | 5643350 | START P.C.B. CABLE |  | 40.04
3217 | 8612440 | NTC SENSOR FOR SOLAR PANEL |  | 40.04
3218 | 710495300 | REAR PANEL ASS. | элемент камеры сгорания | 42.02
3219 | 711249900 | C FRAME MAIN5 | Каркас | 42.02
3220 | 721956800 | LOW VOLTAGE WIRING | Проводка электрическая низковольтная | 44.44
3221 | 5636250 | DHW INLET TAP | кран холодной воды | 44.99
3222 | 5332010 | ELECTRODES GROUP | электрод электрода розжига | 45.43
3223 | 5633180 | CONVEYOR |  | 45.43
3224 | 710370600 | NIPPLE G 1-1/2" | элемент выходной | 46.09
3225 | 5639210 | INJECTORS GROUP |  | 46.53
3226 | 5633480 | DHW TAP ASSEMBLY |  | 47.63
3227 | 5666600 | SANITARY INLET CONNECTOR ASS. | Патрубок входа ГВС | 47.63
3228 | 710439800 | CABLE SAFETY TH/IGNIT/GAS VALV | Кабель от Х14 к газ клапану, термостату перегрева и блоку розжига | 48.18
3229 | 721602600 | HYDROMETER | Манометр | 48.73
3230 | 721603500 | L.P.G. CONVERSION KIT | Комплект перевода на сжиженный газ | 48.73
3231 | 721603600 | L.P.G. CONVERSION KIT | Комплект перевода на сжиженный газ | 48.73
3232 | 721603400 | L.P.G. CONVERSION KIT | Комплект перевода на сжиженный газ | 48.73
3233 | 5310500 | INSERT |  | 48.84
3234 | 5310130 | BURNER-503052003- | Горелка | 48.84
3235 | 5332680 | IN/OUT SONDE QAD 36 C14078910 | Датчик температуры контактрный (нкладной) QAD 36 | 51.04
3236 | 721600100 | GAS INLET PIPE FOR GAS VALVE | Трубка подводящая газовая | 51.04
3237 | 721610800 | THERMOMETER 0-120½ | Термометр 0-120°C | 51.04
3238 | 711327300 | ANODE D16 L350 | Анод магниевый | 51.48
3239 | 711295400 | HEATING ELEMENT 1200W WITHOUT | Элемент нагревательный 230V/1200W | 51.48
3240 | 711295500 | HEATING ELEMENT 1200W WITHOUT | Элемент нагревательный 230V/1200W | 51.48
3241 | 760897000 | WIRING 24 V (X22-X23) | Проводка электрическая 24 V (X22-X23) | 53.46
3242 | 5644780 | TAP RR WITH FILTER |  | 54.34
3243 | 5701260 | SEALED CHAMBER REAR PANEL | Стенка камеры сгорания задняя | 54.56
3244 | 766376900 | MIXING/DHW PIPE |  | 58.63
3245 | 5116310 | COMBUSTION CHAMBER LUNA HT | элемент камеры сгорания | 58.85
3246 | 5670570 | MIXER AL 28 AGU3.658A009 | Газовоздушный смеситель (устройство Вентури) | 59.95
3247 | 3109030 | TOP PANEL BIT. 039 | панель верхняя | 65.12
3248 | 767301500 | FRONTAL PANEL ASSEMBLY |  | 65.34
3249 | 3624480 | GAS TAP NPT1 CSA (G1) |  | 65.78
3250 | 3610870 | WIRING P.C.B. LUNA UB 80-120 |  | 66.44
3251 | 5633950 | INJECTOR MANIFOLD | Рампа подачи газа с инжекторами | 67.54
3252 | 5680970 | GAS RAMP WITH INJECT. (D.1,28) | Рампа подачи газа с инжекторами | 68.2
3253 | 3109150 | TOP PANEL 5E | панель верхняя | 70.95
3254 | 5332500 | FLUE THERMOSTAT WITH CABLE | Термостат предохранительный отходящих газов с проводом | 74.25
3255 | 5360300 | FLANGE Ø180MM HOLE D10,5 | Фланец Ø180MM | 74.91
3256 | 766375400 | REAR PANEL |  | 74.91
3257 | 710827800 | FRONTAL PANEL ASS. CHAPPEE |  | 75.79
3258 | 710827900 | FRON.PANEL INITIA PLUS COMP IS |  | 75.79
3259 | 710594300 | CABLE POWER 3WV/PUMP/IGNI/FAN | Проводка электрическая высоковольтная от X11и Х13 к насосу, вентилятору и трехходовому клапану | 75.9
3260 | 5701230 | CONNECTION ASSEMBLY PRIME HT | подсоединения в сборе | 77.66
3261 | 710795800 | SEALED CHAMBER FRONT PANEL | изоляционная панель | 78.76
3262 | 5682320 | FLUE COLLECTOR LUNA HT | коллектор воздушный | 79.86
3263 | 630170 | TOP PANEL POWER HT 120 | панель верхняя | 84.92
3264 | 5117920 | SEALED CHAMBER ASSEMBLY DUOZ | элемент камеры сгорания | 85.25
3265 | 602870 | ELECTROV./ RETAIN.VALVE ASSY | кран подпитки автоматический | 89.98
3266 | 618560 | DOOR ASSEMBLY 350mm FF |  | 89.98
3267 | 620840 | RIGHT PANEL | Панель правая | 93.06
3268 | 711132200 | LEFT PANEL ASS. DUO-TEC IN | Панель в сборе левая | 94.93
3269 | 10140065 | BURNER C25 | Горелка | 94.93
3270 | 5693890 | PCB HDIMS 05 |  | 95.26
3271 | 5698920 | PCB HDIMS 02 |  | 95.26
3272 | 710047300 | 3WV MOTOR HEAD | мотор трехходового клапана | 95.92
3273 | 760636300 | LEFT BRACKET FOR DUO BODY | Рамка крепежная левая | 96.25
3274 | 5702640 | ELECTRIC BOX WITH HOLE |  | 96.91
3275 | 619310 | LEFT PANEL ASS. POWER HT1.1500 | Панель в сборе левая | 98.01
3276 | 3111750 | BACK PLATE POWER HT | нижняя часть задней панели корпуса | 98.12
3277 | 3111570 | BACK PLATE POWER HT | нижняя часть задней панели корпуса | 98.12
3278 | 710356300 | FRONTAL PANEL NUVOLA DUOTEC | Панель передняя в сборе | 99.11
3279 | 710352900 | FRONTAL PANEL NUVOLA PALTINUM | Панель передняя в сборе | 99.11
3280 | 5332480 | CABLE - CONTROL FLAME DGAI | кабель модуля контроля пламени DGAI | 102.96
3281 | 5697470 | LEFT PANEL ASSEMBL.LUNA3 SOLAR |  | 104.28
3282 | 769438900 | INDOOR MAIN PCB |  | 104.5
3283 | 5650790 | RESET PCB |  | 106.7
3284 | 722302300 | BURNER N.G. | Горелка в сборе природный газ | 113.41
3285 | 711555400 | CONTROL PANEL | Панель управления | 119.68
3286 | 722304100 | GAS VALVE |  | 119.9
3287 | 711552800 | WATER DISTRIBUTOR 1-1/2" | Гидроразделитель 1‐1/2 | 119.9
3288 | 721393700 | BURNER AC 136 | Горелка AC 136 | 120.56
3289 | 3619970 | FLANGE/ANODE ASSEMBLY | Крышка фланца | 121
3290 | 5635540 | HEAT EXCHANGER XP-XE 10 PLATES |  | 130.68
3291 | 5658420 | VESSEL EXPANSION WITH STORAGE | Бак расширительный | 137.28
3292 | 5629870 | DRAUGHT DIVERTER |  | 144.32
3293 | 3622470 | FLUE DISCHARGE DUCT | труба дымовая внутренняя | 151.47
3294 | 5635320 | DRAUGHT DIVERTER |  | 151.47
3295 | 710221300 | EXPANSION VESSEL |  | 155.76
3296 | 722352000 | FRONT PANEL - 2 COMPLETE UNITS | Панель передняя | 157.96
3297 | 710410600 | COMBUSTION CHAMBER HT 85-100 | элемент камеры сгорания (панель задняя ) | 160.05
3298 | 5672540 | FAN HE | вентилятор | 166.21
3299 | 711553900 | CASING INNER FRONT PANEL | Панель передняя внутренняя | 166.21
3300 | 130695015 | FRONTAL PANEL SGB | Панель передняя | 191.51
3301 | 711553600 | CASING REAR PANEL | Панель облицовочная задняя | 192.83
3302 | 760118500 | CABLE WAY | Панель | 194.37
3303 | 7732377 | ANODE Mg d.26X600 C/TAPPO1"1/4 | Анод магниевый D 26X600 с пробкой 1 1/4 | 198.22
3304 | 722352100 | FRONT PANEL - 3 COMPLETE MODUl | Панель передняя | 199.76
3305 | 761462800 | SCREWS X CASING/CONTR. PANEL | Винт | 204.27
3306 | 5688590 | 3 WAY VALVE ASSEMBLY | клапан 3-ходовой в сборе | 204.49
3307 | 5660110 | FAN 1 SPEED | вентилятор | 205.15
3308 | 210000380 | EXPANSION VESSEL 18 LT |  | 206.47
3309 | 5689930 | EXCHANGER 20 PLATE TO PLATE | Теплообменник ГВС пластинчатый вторичный на 20 пластин | 213.62
3310 | 721610100 | CASING TOP COVER | Панель верхняя | 224.4
3311 | 761831100 | COMPLETE RIGHT PANEL | Панель правая в сборе | 224.84
3312 | 3612170 | GAS VALVE (0822125) |  | 238.26
3313 | 5624331 | G.VALVE 822-014 QUICK START |  | 246.84
3314 | 721397900 | DRAFT HOOD WITH SMOKE SENSOR | Выпрямитель тяги | 250.36
3315 | 5332620 | HMI AVS37.594 S143573 |  | 258.61
3316 | 7709521 | ASS.TUBO MAND.130/150 NEUTRO |  | 270.05
3317 | 7709522 | ASS.TUBO MAND.200/250 NEUTRO |  | 270.05
3318 | 768062100 | FAN NRG118 | вентилятор NRG118 | 303.16
3319 | 769143200 | EXT 12 MAIN PCB |  | 304.04
3320 | 7682488 | HYDRAULIC GR. BITRON ONLY HEAT |  | 312.73
3321 | 711344100 | PUMP WILO YONOS PARA 6M | Насос циркуляционный | 319.22
3322 | 5116040 | SEALED CHAMBER ASSY | элемент камеры сгорания | 319.66
3323 | 3101340 | MIDDLE ELEMENT | Элемент средний | 387.75
3324 | 3613480 | DRAUGHT DIVERTER 4E D.125 |  | 397.1
3325 | 710676700 | HYDRAULIC GROUP 24/28KW 8L | гидрогруппа BITRON 24/28KW | 428.67
3326 | 766867700 | HEAT EXCHARGER 14 LT |  | 456.39
3327 | 3621190 | FAN RG 148/1200-3633 | вентилятор | 466.07
3328 | 5646770 | DHW HEATING COIL |  | 507.98
3329 | 5671940 | HEAT EXCHANGER BASIC 4E | Теплообменник основной BASIC 4E | 523.49
3330 | 730726000 | VENTURI UNIT TYPE VMU 500 |  | 581.68
3331 | 130692175 | BRUCIATORE SGB 1.115/135 296mm |  | 729.96
3332 | 711549000 | COMPLETE CONTROL PANEL | Панель управления в сборе | 774.95
3333 | 721415900 | INSULATION PSR 800 |  | 856.13
3334 | 721415500 | INSULATION EP 1500 |  | 1245.97
3335 | 7709504 | ASS.VALV.GAS 200/250KW PN NEUT |  | 1269.18
3336 | 7725746 | PLACA UN EXT NANUK 70 R32 |  | 1338.15
3337 | 110000290 | DESCALING PUMP BOSS 36 FI |  | 1652.97
3338 | 711552300 | GAS VALVE | Клапан газовый HONEYWELL | 1708.08
3339 | 610040 | COMB.CHAMBER WITH INSULATION |  | 1761.76
3340 | 5695910 | HEAT EXCHANGER ASS.45KW |  | 3370.84
3341 | 711549500 | GAS FIRED C.I. BOILER BLOCK | Теплообменник в сборе | 3754.52
3342 | 721612100 | CAST IRON BOILER BLOCK 1.650 |  | 5706.14
3343 | 8419060 | IGNITION UNIT - NAC | Устройство розжига NAC-SIT 0504014 | 16.39
3344 | 710556400 | RIGHT PANEL ASSEMBLY | Панель правая в сборе | 36.08
3345 | 710401600 | GAS VALVE | клапан газовый SIT SIGMA 848-848156 M-M | 75.02
3346 | 5407400 | SUCTION CAP GASKET - 10PCS | Уплотнение кольцевое (В упаковке 10 шт) | 10.45
3347 | 711296900 | O-RING 13,94X2,62 TFL - 10PCS | Уплотнение кольцевое 13,94х2,62 (В упаковке 10 шт) | 2.09
3348 | 710047500 | CLIP U d.3 - 10PCS | клипсы U-образная d.3 (В упаковке 10 шт) | 29.15
3349 | 8380097 | SCREW PLATE - 10PCS |  | 17.49
3350 | 8380630 | SCREW PLATE D3,5 - 10PCS | Скоба D 3,5 (В упаковке 10 шт) | 2.09
3351 | 5404760P1 | GASKET-GAS RAMP/SEALED CHAMB. | Уплотнение рампы подачи газа | 0.88
3352 | 711615000P1 | SPRING | Пружина | 0.99
3353 | 8380097P1 | SCREW PLATE |  | 1.21
3354 | 710156200P1 | SEAL FILLING TAP | Уплотнение крана заполнения | 1.76
3355 | 710660300P1 | OR d.19,3X3,6 HNBR | Кольцо d.19,3X3,6 | 1.21
3356 | 710042400P1 | VENTURI GASKET | Уплотнение м/у вентилятором и устройством Вентури | 1.21
3357 | 3402200P1 | GASKET 32X39X2 | Уплотнение 32X39X2 | 0.88
3358 | 5401490 | O-RING 25.8 x 3.53 |  | 0.88
3359 | 5405990 | DRIVE PIN | стержень потенциометра | 0.88
3360 | 7705916 | O-RING 52.39x3.53 |  | 0.99
3361 | 9564180 | UPPER/LOWER PROTECTION | Элемент упаковки: Вкладыш защитный картонный для котлов LUNA HT, LUNA3 COMFORT HT, PRIME | 1.21
3362 | 721416300 | WASHER D.72-2 |  | 1.43
3363 | 721593500 | STUD M6X17 ZN | Штифт M6X17 | 1.76
3364 | 3200860 | LPG INJECTOR 5E |  | 1.76
3365 | 8380860 | FIXING CLIP | Клипсы крепежные теплообменника | 2.86
3366 | 710381300 | GASKET FOR PIPE D.110 | Уплотнение | 3.52
3367 | 710345000 | LEFT HINGE NUVOLA 4 | фиксатор панели управления левый | 3.96
3368 | 711547500 | GASKET NPR 24X35X4 | Уплотнение 24X35X4 | 3.96
3369 | 711552500 | BURNER SECURING BRACKET | Скоба крепления рампы горелки | 3.96
3370 | 710285900 | CABLE NTC TANK/EXTERNAL SENSOR | Кабель от электронной платы к клеммной колодке М2 | 4.18
3371 | 710126600 | CABLE EXTERNAL SENSOR BOILER | кабель внешнего датчика | 4.18
3372 | 710126800 | CABLE SAFETY THERMOSTAT | кабель термостата перегрева | 4.18
3373 | 5211240 | GAS RESTRICTOR |  | 5.39
3374 | 5211770 | DIAPHRAGM D.3,5 mm | форсунка | 5.39
3375 | 5212200 | GAS RESTRICTOR 4,5 mm | диафрагма газовая 4.5 мм | 5.39
3376 | 5212120 | INJECTOR | форсунка D=4.5 | 5.39
3377 | 5211170 | GAS RESTRICTOR 4,7 mm |  | 5.39
3378 | 5211180 | GAS RESTRICTOR 4,6 mm |  | 5.39
3379 | 210000480 | BUSH RESTRAINT |  | 5.39
3380 | 710008000 | GASKET SUMP |  | 5.39
3381 | 721543100 | BURNER GASKET ASS. | Уплотнение горелки | 5.39
3382 | 5214000 | GAS RESTRICTOR D.4.9mm |  | 5.39
3383 | 5412900 | CONTROL KNOB |  | 6.05
3384 | 3400740 | WHITE KNOB 050 |  | 6.05
3385 | 5412890 | SELECTOR KNOB |  | 6.05
3386 | 5409820 | POTENTIOMETER KNOB |  | 6.05
3387 | 5413460 | KNOB ENERGY TOP |  | 6.05
3388 | 5409810 | SELECTOR KNOB |  | 6.05
3389 | 5407730 | ECO KNOB | Ручка ECO 2000 | 6.05
3390 | 5409540 | KNOB | Ручка | 6.05
3391 | 5412430 | KNOB |  | 6.05
3392 | 5410530 | KNOB SELECTOR SWITCH | Ручка | 6.05
3393 | 5405570 | TIMER BLANKING PLATE |  | 6.05
3394 | 10140254 | BURNER INJECTOR NAT.GAS D.110 | Сопло горелки природный газ | 6.05
3395 | 10140256 | BURNER INJECTOR NAT.GAS D.130 | Сопло горелки природный газ | 6.05
3396 | 5412700 | KNOB FALKE | Ручка | 6.05
3397 | 5402501 | FLUE TUR.GASKET-2 SINGLE DUCTS |  | 6.05
3398 | 5414140 | KNOB |  | 6.05
3399 | 5411540 | KNOB 2½EST. MAIN | Ручка | 6.05
3400 | 5203930 | VIEWING WINDOW | Стекло смотровое | 6.05
3401 | 8416320 | WIRING CONNECTION P.C.B. |  | 6.05
3402 | 3108330 | DRAUGHT DIVERTER FIXING SUPP. | фиксатор дивертера тяги | 6.05
3403 | 7705911 | BURNER GASKET |  | 6.05
3404 | 8510980 | CABLE EARTH/IGNITOR | кабель электрод зажигания/земля | 6.05
3405 | 710127000 | CABLE POWER SUPPLY PCB | кабель питания платы B&P | 6.05
3406 | 3402160 | CONDENSED DISCHARGE PIPE | Трубка силиконовая | 6.05
3407 | 5410790 | PYPE | Трубка пневмореле | 6.49
3408 | 8512150 | POWER CABLE KIT REMOTE |  | 6.49
3409 | 10020416 | SPRING FOR PROBE SUPPORT | Пружина плоская | 6.49
3410 | 5207030 | GAS VALVE HOSE ADAPTER | штуцер M5 | 6.6
3411 | 628840 | KEYBOARD 3 AND 4 BUTTONS | клавиши | 10.34
3412 | 710830500 | KEYBOARD MAIN5/ECO5 | клавиши MAIN5/ECO5 | 10.34
3413 | 5414130 | KEYBOARD ECO4 AEQUATOR |  | 10.34
3414 | 5414010 | KEYBOARD ECO4 BAXI | клавиши | 10.34
3415 | 8433810 | MICROSWITCH | микропереключатель | 10.34
3416 | 8514150 | HIGH VOLTAGE WIRING MAINFOUR | Проводка электрическая (от разъема платы Х3В к насосу и клеммной колодке) | 10.78
3417 | 764918300 | SCREWS BAG |  | 11.44
3418 | 766378800 | BOILERS GASKETS |  | 12.98
3419 | 8433330 | PUSH BUTTON WITH INDICATOR |  | 12.98
3420 | 3606050 | DISCONNECTOR PIPE ASSEMBLY |  | 12.98
3421 | 5212930 | EXTENSION | расширение | 12.98
3422 | 5212090 | SUPPORT OVERHEAT FLUE STAT | Футорка датчика температуры продуктов сгорания | 13.2
3423 | 5412450 | PANEL PLATE |  | 13.2
3424 | 5683720 | PANEL PLATE ECO3 COMPACT | крышка панели управления Eco3 Compact | 13.2
3425 | 8433550 | RESET PUSH BUTTON |  | 13.2
3426 | 3603860 | THERMOCOUPLE 320 mm | Термопара | 13.2
3427 | 5677670 | PANEL PLATE DOLCEVITA HC |  | 13.2
3428 | 5678280 | PANEL PLATE FALKE HT |  | 13.2
3429 | 5677540 | PANEL PLATE PULSAR 240 Fi |  | 13.2
3430 | 710586600 | PRINT.CONTR.PANEL ASS.MAIN4 | Крышка декоративная панели управления | 13.2
3431 | 5678320 | PANEL PLATE FALKE HT |  | 13.2
3432 | 5699480 | PANEL PLATE ECO4 |  | 13.2
3433 | 5665700 | PRIN.CONT.PAN.INIT.SUP.2.24FF |  | 13.2
3434 | 5653880 | PRINT.CONTROL PANEL ECO 240 FI | Крышка декоративная панели управления | 13.2
3435 | 5670690 | PANEL PLATE ECO 280I | Крышка декоративная панели управления | 13.2
3436 | 9566500 | POST.PACKAGE CORNER HT 85-100 | Элемент упаковки: Уголки защитные картонные для котлов LUNA HT RESIDENTIAL | 13.2
3437 | 9566510 | ANT.PACKAGE CORNER HT 85-100 | Элемент упаковки: Уголки защитные картонные для котлов LUNA HT RESIDENTIAL | 13.2
3438 | 5688860 | ASS.PIPE PUMP/EXCHANGER |  | 14.85
3439 | 710672100 | LOW VOLT.WIRING 12 PIN | Проводка электрическая низковольтная (Разъем платы Х4 к модулятору, датчику NTC, гидр. прессостату, термостату перегрева) | 17.49
3440 | 3627000 | SOLAR REL.VALVE 6b.G1/2XG3/4 |  | 17.49
3441 | 7709497 | PRESA PRESSIONE NEUTRO |  | 17.93
3442 | 5214630 | INSULATING REAR PANEL FF 225 | термоизоляционная панель задняя | 17.93
3443 | 5214700 | INSUL.FRONT.PANEL ECO4 FF 225 | Термоизоляционная панель передняя | 17.93
3444 | 5214680 | INSULATING FRONTAL PANEL FF225 | Термоизоляционная панель передняя | 17.93
3445 | 5660430 | CONVEYOR ASSEMBLY | колпак вытяжки в сборе | 17.93
3446 | 5413280 | CONTROL PANEL DUO | Крышка декоративная панели управления | 17.93
3447 | 764913700 | FLUE COLLECTOR |  | 18.15
3448 | 5213280 | INSULATING PANEL | термоизоляционная панель задняя | 18.15
3449 | 710495600 | REAR INSULATING PANEL | термоизоляционная панель задняя | 18.15
3450 | 5213240 | INSULATING PANEL | термоизоляционная панель задняя | 18.15
3451 | 710066100 | PIPE EXCHANGER/SIPHON | Патрубок теплообменник/сифон | 18.15
3452 | 3620840 | PRINT.CONTR.PANEL Compact FSiN |  | 18.15
3453 | 5692700 | PRINT.CONTR.PANEL STAR MASTER |  | 18.15
3454 | 5213310 | INSULATING PANEL | Термоизоляционная панель передняя | 18.81
3455 | 5213360 | INSULATING PANEL | Термоизоляционная панель передняя | 18.81
3456 | 5213350 | INSULATING PANEL | Термоизоляционная панель передняя | 18.81
3457 | 710224400 | CONNECTION CH OUTLET/FILLING | кран наполнения системы в сборе | 18.81
3458 | 711324100 | 7 mm GASKET + 5 mm RETAINER G |  | 18.81
3459 | 5114060 | SEALED CHAMBER ASSY | Панель крепления бойлера | 19.36
3460 | 5669650 | GAS PIPE MAIN FF | трубка газовая (для газ. клапана HONEYWELL) | 19.58
3461 | 7709520 | TERMOSTATO BIMET 105°C NEUTRO |  | 19.91
3462 | 5413600 | TOP PANEL LUNA3 SIL. SP.310 | панель верхняя | 19.91
3463 | 710625700 | PIPE CONDENSY/SYPHON L=580mm | Патрубок соединительный сифона | 19.91
3464 | 5310140 | OVER LIMIT CABLE 408000017 | Провод электрический термостатов безопасности | 20.13
3465 | 8513410 | CAB.SENSOR/FLUE TH/H2O/SAFE TH |  | 20.13
3466 | 8513510 | CABLE SENSOR |  | 20.13
3467 | 5331780 | WASHER | алюминиевая шайба 10 | 20.46
3468 | 5210350 | FRONTAL INSULATING PANEL BNOX |  | 22.11
3469 | 8922500 | THERMOMETER 0½-120½ | Термометр | 22.11
3470 | 210000610 | MANOMETER CONNECTION |  | 22.11
3471 | 7219223 | HMI SUPPORT |  | 22.33
3472 | 7223998 | NTC SENSOR | датчик температуры отходящих газов (NTC) | 22.33
3473 | 7713855 | Spp VALVE DRAIN G 1-2 " |  | 22.33
3474 | 5619191 | THERMOCOUPLE | Термопара | 22.33
3475 | 9950830 | GAS TAP | кран газовый | 22.33
3476 | 8510750 | LOW VOLTAGE COMP.WIRING | Проводка электрическая (низковольтная) | 22.33
3477 | 7751537 | DEFLETTORE 660 mm |  | 22.33
3478 | 7751596 | DEFLETTORE 860 mm |  | 22.33
3479 | 5332460 | FRONT MODULE MANOMETER | фасад модуля манометра | 23.43
3480 | 8611990 | LOW VOLTAGE WIRING 039 iMONO | Проводка электрическая до 36 В от разъема А5 к модулятору газового клапана, датчику температуры СО и клеммной колодке М2. Шестиполюсная клеммная колодка М2 с перемычками и проводом к датчику температуры СГВС | 23.65
3481 | 10140058 | PILOT PIPE NATURAL GAS 1F | Дефлектор запальной горелки | 23.65
3482 | 711465600 | REAR INSULAT. 180x16 ASSEMBLY | панель термоизоляционная задняя | 23.65
3483 | 8417710 | CABLE |  | 24.2
3484 | 5698730 | PIPE PUMP/EXCHANGER FF | Трубка насоса/теплообменника | 24.2
3485 | 7709506 | GUARNIZIONE FLANGIA NEUTRO |  | 24.86
3486 | 5620121 | RESET PCB |  | 25.08
3487 | 8612000 | CABLE LOW TENSION PRESS GAS | Проводка электрическая до 36 В от разъема А5 к модулятору газового клапана, датчику температуры СО, клеммной колодке М2 и реле минимального давления газа. Четырехполюсная клеммная колодка М2 и провод от нее к датчику температуры СГВС | 25.08
3488 | 9510260 | BOARD 4E | Элемент упаковки. | 25.08
3489 | 7732930 | PANN.ISOL.FRONTALE BAXI |  | 25.96
3490 | 10070013 | RESISTOR 1200W/220V-S12/2 |  | 25.96
3491 | 5646890 | PIPE ASSEMBLY - DHW OUTLET |  | 25.96
3492 | 760791500 | N270B SLEEVE 3/8 | Переходник воздухоудалителя 3/8 | 26.4
3493 | 9951230 | FILLING TAP | кран наполнения системы | 26.4
3494 | 5116480 | SUPPORT FRAME | рейка крепежная задняя | 29.81
3495 | 5106510 | REAR SUPPORT | рейка крепежная задняя | 29.81
3496 | 7220529 | FLUE COLLECTOR SET |  | 30.58
3497 | 5615311 | HOT WATER OUTLET PIPE |  | 30.58
3498 | 5207960 | CAP BRASS |  | 30.91
3499 | 766084700 | FLOW PIPE SONDE |  | 31.13
3500 | 5674650 | KIT TRANSFORM GPL VI23 |  | 31.13
3501 | 5674630 | KIT TRANSFORM GPL VI28 |  | 31.13
3502 | 5674620 | LPG CONVERSION KIT SYSTEM 18HE |  | 31.13
3503 | 5655980 | TRANSFORM. KIT(NATURAL GAS) |  | 31.13
3504 | 5637360 | TRANSFORMATION KIT N.G. |  | 31.13
3505 | 5674640 | KIT TRANSFORM GPL CI23 |  | 31.13
3506 | 3618850 | PRINTED CONTROL PANEL |  | 31.13
3507 | 5655970 | TRANSFORMATION KIT(LPG) |  | 31.13
3508 | 5680840 | SUPPORT FRAME DUOTEC |  | 31.13
3509 | 5655960 | TRANSFORM. KIT(NATURAL GAS) |  | 31.13
3510 | 602890 | FLUE THERMOSTAT 100C C.M.R. | Термостат предохранительный отходящих газов (датчик тяги) | 31.13
3511 | 5640740 | FILTER GROUP&FLOW RESTR. 7L. |  | 31.13
3512 | 766865900 | NTC SENSOR |  | 32.01
3513 | 3111920 | ST. TANK CONNECTION TRAVERSE |  | 32.01
3514 | 764923200 | WIRING X11-X14-X15 |  | 33.55
3515 | 766372500 | SONDE DWH |  | 33.55
3516 | 5670590 | INLET PIPE ASSEMBLY WH50-60-70 | Трубка возврата из системы отопления | 33.55
3517 | 8513880 | LOW POWER WIRING LUNA3 SOLAR |  | 33.55
3518 | 762730300 | EXPANSION VESSEL PIPE |  | 34.65
3519 | 612650 | FILTER ASSEMBLY ADAPTER 10L | Фильтр и устройство Вентури в сборе | 37.4
3520 | 8513930 | HIGH VOLT.WIRING ECO4 MON. | Проводка электрическая (от разъема платы Х3 к клеммной колодке, насосу, газ. Клапану SIT) | 39.16
3521 | 8513940 | HIGH VOLT.WIRING ECO4 | Проводка электрическая (от разъема платы Х3 к клеммной колодке, насосу, газ. Клапану Honeywell) | 39.16
3522 | 766376600 | LEFT EXCHANGER PIPE |  | 40.92
3523 | 5700350 | PIPE EXCHANGER/HEATING OUTLET | Трубка | 41.36
3524 | 210000370 | EXPANSION VESSEL PIPE |  | 41.36
3525 | 130684385 | GUARN.RAC.FUMI 1.115/180 D160 |  | 41.8
3526 | 5640070 | FILLING TAP ASSEMBLY |  | 44.11
3527 | 710294200 | EXCHANGER/PUMP TUBE | Трубка соединительная от насоса к теплообменнику | 44.11
3528 | 5676600 | PIPE ASS V3V/EXCHANGER |  | 46.97
3529 | 760792500 | COMPLETE GAS PIPE 90 KW | Трубка газовая в сборе 90 KW | 47.41
3530 | 3618260 | DRAUGHT DIVERTER D.130 | колпак вытяжки в сборе D=130 | 47.41
3531 | 5663740 | BY-PASS/HEATING INLET/EXCHANG | Трубка | 47.41
3532 | 5634690 | ELECTRIC BOX REAR COVER |  | 48.4
3533 | 760618700 | FRONT EXCHANGER BRACKET | Кронштейн фигурный крепления теплообменника | 49.72
3534 | 3602400 | PUMP RETURN PIPE | Трубка соединительная | 49.72
3535 | 5684630 | LEFT PANEL ASSEMBLY SX ATM | Панель в сборе левая | 56.32
3536 | 711296300 | TSE THERMOSTAT ROD TYPE | Термостат | 64.35
3537 | 7737372 | PRESSURE SWITCH | Прессостат предохранительный системы отопления | 66.99
3538 | 766865800 | FLOWMETER |  | 68.86
3539 | 5661190 | X100 INHIBITOR 1 LT. |  | 69.85
3540 | 710294300 | CH FLOW PIPE |  | 69.96
3541 | 210000250 | ANODE D33 L420 | Анод D33 L420 | 72.05
3542 | 767299400 | FRONTAL PANEL ECO5 COMPACT FF | Панель передняя ECO5 COMPACT | 72.49
3543 | 764923000 | WIRING X10-X12 |  | 74.69
3544 | 721415700 | BLACK COVER D850 |  | 78.1
3545 | 210000160 | ANODE D33 L450 | Анод D33 L450 | 89.1
3546 | 764923300 | WIRING X22-X23-X25 |  | 89.32
3547 | 711556800 | CONNECTION KIT FOR RVA43 PROGA | Набор коннекторов для RVA43 | 96.69
3548 | 130991209 | IGNITION TRANSFORMER | Трансформатор розжига | 96.8
3549 | 760634200 | FLUE CONNECTION ASS. 110/160 | Фланец дымоотводного устройства (110/160) | 99.55
3550 | 721606500 | LOADING DOOR SCREEN | Экран двери загрузочной | 102.74
3551 | 721599800 | PILOT BURNER | Горелка запальная в сборе | 102.74
3552 | 710802500 | CONNECTION ASSEMBLY | подсоединения в сборе | 105.6
3553 | 5332580 | THERMOSTAT 2 STEP | Термостат двухступенчатый EGO 5534 | 136.73
3554 | 3627320 | STORAGE TANK BASE PLATE |  | 136.95
3555 | 5332300 | FRONT 7E | фасад 7 эл-в | 139.59
3556 | 5661050 | RIGHT PANEL | Панель правая в сборе | 140.47
3557 | 5661060 | LEFT PANEL | Панель в сборе левая | 140.47
3558 | 766377600 | DHW THERMOSTATIC MIXER |  | 141.79
3559 | 5674030 | CONNECTION SET BOILER |  | 144.1
3560 | 5646570 | HYDRAULIC CONNECT.SET |  | 144.1
3561 | 7705914 | RACCORDO FLANGIATO VALVOLA GAS |  | 149.93
3562 | 721608400 | CASING RIGHT HAND SIDE PANEL | Панель боковая правая | 151.03
3563 | 721609400 | CASING LEFT HAND SIDE PANEL | Панель боковая левая | 151.03
3564 | 7732408 | ANODE d. 26X1000 С/TAPPO 1"1/4OR | Анод магниевый D 26X1000 c пробкой 1" 1/4 | 153.89
3565 | 3101330 | REAR ELEMENT (PILOT) |  | 155.54
3566 | 5697370 | CONNECTION ASSEMBLY |  | 170.94
3567 | 766084500 | MIXING VALVE MOTOR |  | 190.85
3568 | 766792300 | COMPLETE COMB.CHAMB. UPPER CO. |  | 218.79
3569 | 5390150 | MODULE 2 RELAY 230V |  | 259.71
3570 | 5646680 | MAIN PCB |  | 264.44
3571 | 5332650 | TOP MODULE QAA75 S17201782 | комнатный термостат Top QAA75 | 269.39
3572 | 130695817 | GAS INLET PIPE |  | 270.71
3573 | 5680940 | GROUP LUNA3 -15.0552- | клапан 3-ходовой в сборе | 273.13
3574 | 711551100 | MODULATOR V4336A 3>20 MBAR MET | Модулятор клапана газового HONEYWELL | 305.36
3575 | 5617452 | MAIN EXCHANGER 20000 |  | 338.03
3576 | 7682489 | HYDRAULIC BLOCK SYSTEM SET |  | 340.45
3577 | 612220 | BURNER 17 FF-280Fi | горелка в сборе | 360.03
3578 | 721611300 | COMBUSTION CHAMBER DOOR |  | 372.13
3579 | 721611400 | LOADING DOOR |  | 372.13
3580 | 5631250 | BURNER ASSEMBLY 18 BLUE |  | 412.06
3581 | 631080 | BOILER ASSEMBLY |  | 418.11
3582 | 711548400 | SMOKE CHAMBER | Короб выпрямителя тяги | 436.26
3583 | 7684440 | AIR GAS UNIT 24 KW SET |  | 455.51
3584 | 137307164 | COLL.BOX CONDENS. WATER SGB400 | Поддон сбора конденсата | 480.15
3585 | 769143500 | COMPRESSOR |  | 540.54
3586 | 130692646 | GAS VALVE VR425 | Клапан газовый VR425 | 1437.04
3587 | 721415600 | INSULATION EP 2000 |  | 1513.27
3588 | 5360640 | INSULATION -1BAX020240 | Термоизоляция | 1654.84
3589 | 760684400 | COMPLETE BURNER | Горелка в сборе | 1807.52
3590 | 5670750 | HEAT EXCHANGER - 65KW | Теплообменник основной | 3480.29
3591 | 721611900 | CAST IRON BOILER BLOCK 1.550 |  | 5178.91
3592 | 721611700 | CAST IRON BOILER BLOCK 1.450 |  | 4527.61
3593 | 711549300 | GAS FIRED C.I. BOILER BLOCK | Теплообменник в сборе | 3590.74
3594 | 130695060 | HEAT EXCHANGER SGB 1.230E | Теплообменник | 10842.52
3595 | 5695900 | HEAT EXCHANGER ASSEMBLY 65KW | Теплообменник основной | 2667.95
3596 | 721611500 | CAST IRON BOILER BLOCK 1.350 |  | 3938.46
3597 | 7709507 | ASS.SCAMB.DUOZ 200 KW NEUTRO |  | 7820.82
3598 | 730728000 | GAS VALVE SGB 610 |  | 1947.12
3599 | 5676360 | HEATING EXCHANGER 65KW (8+4) | Теплообменник 65KW | 3634.42
3600 | 7705877 | ASS. SCAMBIATORE DUOZ 150KW |  | 5335.8
3601 | 80218862 | REFRACTORY GR. INNOVA 50 |  | 1659.03
3602 | 730727900 | GAS VALVE SGB 400-540 |  | 1386.23
3603 | 137307270 | BURNER BAR SGB 540 | Трубка горелки SGB 540 | 2700.3
3604 | 3612230 | HEAT EXCHANGER ASS. 3E 050/B |  | 1204.95
3605 | 711196100 | DHW PLATE EXCHANGER 27 PLATES |  | 4744.45
3606 | 5695890 | HEAT EXCHANGER ASSEMBLY 55KW | Теплообменник основной | 2303.2
3607 | 711109400 | INSULATED TANK ASS. 80L /TAP | Бак бойлера с термоизоляцией | 1050.18
3608 | 5670740 | HEAT EXCHANGER - 55KW | Теплообменник основной | 3043.4
3609 | 626910 | HEAT EXCHANGER ASS.DUOZ 100KW | Теплообменник основной | 3953.77
3610 | 7705906 | ASS.VALVOLA GAS 150kW PN |  | 970.21
3611 | 7705874 | VENTILATORE NRG137 |  | 960.42
3612 | 710388000 | EXCHANGER CLASSIC 5/1 45kW | Теплообменник основной CLASSIC 5/1-45 kW | 892.44
3613 | 721415200 | INSULATION EP 800 |  | 875.39
3614 | 615610 | TANK WITH INSULATION 120L INOX | Бак бойлера с термоизоляцией | 1694.57
3615 | 711109300 | ISOLATED TANK ASS.120L INOX/TP | Бак бойлера с термоизоляцией | 1694.57
3616 | 721611100 | CAST IRON BOILER BLOCK 1.250 |  | 3380.23
3617 | 130692182 | BRUCIATORE SGB 1.180/389mm |  | 824.24
3618 | 130692267 | FAN (SGB215-300) | вентилятор | 2427.51
3619 | 730726500 | FAN | вентилятор | 2383.18
3620 | 711549100 | COMPLETE CONTROL PANEL | Панель управления в сборе | 752.85
3621 | 137307280 | GAS VALVE SGB 610 | клапан газовый SGB 610 | 2100.81
3622 | 7731553 | PLACA UN EXT NANUK 140 |  | 1939.44
3623 | 7725621 | PLACA UN EXT NANUK 70 R32 |  | 645.27
3624 | 730726800 | BURNER BAR SGB 400 |  | 1887.08
3625 | 7219207 | HEAT EXCHANGER SET |  | 624.15
3626 | 137307265 | FAN | вентилятор | 2472.62
3627 | 210000320 | CONTROL PANEL |  | 607.43
3628 | 710751600 | FLANGE LUNA4 HT 100KW | Трубка горелки 100KW | 588.95
3629 | 7709515 | VALV.NON RITORNO G1G70 NEUTRO |  | 1132.8
3630 | 5663300 | 6 EL. EXCHANGER | Теплообменник основной | 1100.79
3631 | 137307165 | COLL.BOX CON.WATER SGB470-610 | Поддон сбора конденсата | 547.26
3632 | 764390700 | PUMP UPM3 REPLACEMENT KIT |  | 494.46
3633 | 30006969 | EXCHANGER SIG 11i |  | 466.74
3634 | 711551200 | GAS VALVE OPERATOR 4 | Катушки клапана газового HONEYWELL | 463.11
3635 | 768490700 | HEAT EXCHANGER 2+1 |  | 446.5
3636 | 5652750 | HEATEXCHANGER LUNA HR 23S/C |  | 884.97
3637 | 5661310 | BURNER ASS. 15 EL. |  | 434.18
3638 | 5630450 | BURNER ASSEMBLY |  | 430.77
3639 | 130696098 | VENTURI SGB 1.320 VMU335 | Газовоздушный смеситель (устройство Вентури) 1.320 VMU335 | 425.05
3640 | 710793400 | HYDRAULIC GROUP |  | 424.61
3641 | 5627560 | GAS VALVE |  | 422.63
3642 | 7731624 | MOTOR VENT CONDUCT 50 R32 |  | 418.12
3643 | 5390040 | GSM PHONE INTERFACE |  | 803.9
3644 | 711229200 | ISOLATED TANK ASS. d550mm | Бак бойлера в сборе | 1595.15
3645 | 608770 | FAN/CONNECTOR ASSEMBLY-PREMIX- |  | 394.8
3646 | 5649500 | GAS VALVE ASSEMBLY |  | 380.72
3647 | 130692243 | VENTIL. TIPO RG SGB 1.115/180 |  | 1136.44
3648 | 5360040 | PVC SHEATHING | Облицовка | 378.52
3649 | 210000310 | FRONT HOUSING |  | 376.54
3650 | 137307278 | GAS PRESSURE SWITCH SGB 610 | Реле давления газа SGB 609 | 374.23
3651 | 3611660 | HEAT EXCHANGER ASSEMBLY 3E | Теплообменник основной | 737.57
3652 | 7744951 |  |  | 360.37
3653 | 3106480 | MIDDLE ELEMENT 050/B | Элемент центральный | 359.27
3654 | 5331130 | RIGHT ELEMENT S17800846 | Секция чугунная правая | 714.25
3655 | 130692281 | VALV.GAS VR415VA SGB1.115/180 |  | 1389.78
3656 | 710387700 | EXCHANGER CLASSIC 6/2 55kW | Теплообменник основной CLASSIC 6/1-55 Kw | 1023.47
3657 | 7766816 | PCB LMS14 35-65 KW ( Аналог 722213600 ) | Электронная плата | 340.24
3658 | 7766820 | Электронная плата LMS14 85-100kW | Электронная плата | 340.24
3659 | 722213400 | PCB LMS 14 ONLY HEATING | Электронная плата LMS14 | 340.24
3660 | 722214500 | PCB LMS14 INITIA PLUS ERP | Электронная плата LMS14 | 340.24
3661 | 722213900 | PCB LMS14 85-100 KW | Электронная плата | 340.24
3662 | 722213600 | PCB LMS14 35-65 KW (Аналог 7766816) | Электронная плата | 340.24
3663 | 710487100 | FAN NRG 137 | вентилятор NRG137 | 671.35
3664 | 760687700 | COMPLETE BURNER | Горелка в сборе | 999.05
3665 | 5664270 | EXCHANGER 4 EL. | Теплообменник основной | 660.46
3666 | 5680920 | GROUP -15.0553- | гидравлический узел обратной подачи | 312.41
3667 | 730726700 | CONNECTION FOR MIXING UNIT | Переходник | 310.21
3668 | 5691840 | FAN RG128/UB 230V-55667.11925- | вентилятор | 301.3
3669 | 770477600 | PUMP UPM3S 15-60 L4 SSI | Насос циркуляционный UMP 15-60 6M с проводом | 300.2
3670 | 5695620 | HEAT.EXCH.H2O/GAS NUVOLA3 32KW | Теплообменник основной | 299.98
3671 | 710673200 | HEAT EXCHANGER | Теплообменник основной | 299.98
3672 | 5692520 | HEATING EXCHANGER ASS.25KW | Теплообменник Giannoni 25 Квт в сборе | 299.98
3673 | 130692205 | BURNER SNORKEL SGB 260 | Трубка горелки SGB 260 | 1198.05
3674 | 5646200 | 3 WAY VALVE AND PRESSOSTAT |  | 298.77
3675 | 5647330 | 3 WAY VALVE |  | 295.14
3676 | 5310120 | GAS VALVE -501000005- | Клапан газовый EUROSIT | 294.7
3677 | 760899200 | WIRING 230V (X2 X10 X12 X13) | Проводка электрическая 230V (X2 X10 X12 X13) | 293.05
3678 | 721604000 | FRONT SECTION | Секция чугунная передняя | 585.22
3679 | 5681550 | FAN RG 148/1200-3633 | вентилятор | 874.42
3680 | 5676580 | FAN HT | вентилятор | 287.66
3681 | 7725620 | PLACA UN EXT NANUK 35-50 R32 |  | 551.12
3682 | 5667870 | PUMP UPS 15-70 G1 H3 | Насос циркуляционный | 268.08
3683 | 5659670 | CILINDER ASSEMBLY |  | 535.06
3684 | 5667890 | PUMP UPS 15-60 G1 H3 | Насос циркуляционный | 261.81
3685 | 721612000 | COMPLETE CASING 1.550 |  | 781.47
3686 | 721611800 | COMPLETE CASING 1.450 |  | 759.8
3687 | 721415300 | INSULATION EP 1000 |  | 996.75
3688 | 721414700 | BLACK COVER D1300 |  | 241.35
3689 | 5689370 | PCB DIMS 28 -120V- |  | 236.62
3690 | 5617481 | GAS VALVE VR 4750 |  | 470.38
3691 | 7709491 | BRUCIATORE 200KW NEUTRO |  | 701.94
3692 | 5677020 | PCB ECO III |  | 233.1
3693 | 210000290 | TERMOSTATIC MIXER VALVE |  | 233.1
3694 | 721416400 | INSULATION BSF 600 |  | 690.06
3695 | 710248800 | TANK ASSEMBLY+ADAPTER KIT |  | 907.76
3696 | 5659420 | HYDRAULIC INLET GROUP |  | 225.84
3697 | 5677900 | ES/RR GROUP ASS 12L E.HALL |  | 225.84
3698 | 5687130 | ES-RR ASS. C/RID12L 15.0634 |  | 225.84
3699 | 5642240 | MODULATING PCB |  | 222.98
3700 | 5669870 | HYDRAULIC CONN. 1.310FI | Электронная плата | 222.87
3701 | 5656420 | HYDRAULIC INLET ASSEMBLY |  | 222.65
3702 | 5657220 | HYDRAULIC INLET ASSEMBLY-105 |  | 222.65
3703 | 5390020 | GAS LEAKAGE DETECTOR SEGUGIO |  | 222.65
3704 | 721957500 | PUMP 1 SPEED 5mt N/E | Насос циркуляционный 5M | 215.61
3705 | 5659760 | HYDRAUL. SAFETY VALVE ASSEMBLY |  | 429.46
3706 | 711347900 | PUMP UPM2 32-105 | Насос циркуляционный | 633.85
3707 | 5390090 | KIT RADIO |  | 411.2
3708 | 3612310 | FRONTAL ELEMENT AND SAFETY TH. | Элемент передний с термостатом безопасности | 407.79
3709 | 767738300 | PUMP UPS 15-50 | Насос циркуляционный UPS 15-50 G1 H6 | 203.18
3710 | 766866700 | BURNER UNIT 10 BLADE NG |  | 201.75
3711 | 766866800 | BURNER UNIT 10 BLADE NG |  | 201.75
3712 | 5660900 | FAN 1 SPEED 45W | вентилятор | 198.89
3713 | 711172000 | HEAT EXCHANGER TOP30 |  | 595.46
3714 | 730730900 | BURNER GASKETS SGB 400-610 | комплект уплотнений | 196.91
3715 | 766084800 | PUMP UPS 15-50 130 H9 |  | 195.04
3716 | 5689510 | PCB LMU34 120V WITH INSTRUC |  | 382.27
3717 | 10140010 | V.EUROSIT 630-0630019-C/ACCES. | Клапан газовый EUROSIT 630 | 380.95
3718 | 721595800 | CASING RIGHT HAND SIDE PANEL | Панель боковая правая | 188.77
3719 | 769439400 | COMPRESSOR 18 |  | 753.98
3720 | 5643690 | DIVERTER VALVE/WIRING |  | 177.22
3721 | 767215200 | PCB LMS15 WITH INSTRUCTIONS | Электронная плата LMS15 | 351.36
3722 | 767211400 | PCB LMS 15 | Электронная плата LMS15 | 351.36
3723 | 7717049 | SCHDEA LMS14 CONFIGURATA 130 |  | 350.92
3724 | 7717050 | SCHDEA LMS14 CONFIGURATA 150 |  | 350.92
3725 | 7717051 | SCHDEA LMS14 CONFIGURATA 200 |  | 350.92
3726 | 7717052 | SCHDEA LMS14 CONFIGURATA 250 |  | 350.92
3727 | 767558500 | PCB B&P HAGC03 BX03 | Электронная плата | 349.16
3728 | 722233300 | PCB B&P HAGC03 BX03 GPL |  | 349.16
3729 | 7726557 | PCB B&P HAGC03 BX01 | Электронная плата | 349.16
3730 | 612210 | BRULEUR 15 ELEMENTS FF | горелка в сборе | 341.57
3731 | 7724739 | SERVICE LMS14 POWER HT A |  | 512.19
3732 | 721415000 | COUNTERFLANGE D290 |  | 170.4
3733 | 5626010 | CONNECTION ASSEMBLY | подсоединения в сборе (к системам отопл., воды и газа) | 169.3
3734 | 612190 | BURNER 11 ATM-1.180/180 | горелка в сборе | 335.96
3735 | 711112700 | PUMP UPM2 15-60 L4 | Насос циркуляционный | 335.74
3736 | 5643300 | GAS VALVE |  | 161.71
3737 | 5606381 | EXPANSION VESSEL 15000 |  | 160.83
3738 | 770332300 | TELECONTROLLO RU2 BAXI |  | 473.58
3739 | 710461200 | MIXER BIG BICLAP D.38mm | Газовоздушный смеситель (устройство Вентури) D.38 mm природный газ | 157.64
3740 | 710402200 | MIXER BIG BICLAP D.30mm | Газовоздушный смеситель (устройство Вентури) D.30 mm природный газ | 157.64
3741 | 710461300 | MIXER BIG BICLAP D.34mm | Газовоздушный смеситель (устройство Вентури) D.34 mm природный газ | 157.64
3742 | 710537600 | H2O/GAS EXCHANGER | теплообменник битермический | 313.96
3743 | 5643000 | MODULATING PCB (ECO) |  | 313.85
3744 | 711553200 | BURNER MANIFOLD | Рампа горелки | 312.09
3745 | 730716500 | COLL.BOX CON. WATER SGB470-610 |  | 467.86
3746 | 5390140 | MODULE 8 CHANNEL 24V |  | 454.55
3747 | 761838800 | COMP. DISTRIBUTION BOARD FRAME | Короб | 302.41
3748 | 7709530 | VENTURI LOWER ASSY 200/250 KW |  | 151.15
3749 | 7709528 | PIPE RETURN 200/250 ASSY |  | 300.43
3750 | 5390010 | GAS LEAKAGE DETECTOR BEAGLE |  | 148.4
3751 | 5390060 | CHRONOSTAT FREETIME PLUS |  | 148.4
3752 | 762860000 | PUMP WILO 15/6 |  | 292.73
3753 | 721609900 | CASING TOP COVER | Панель верхняя | 141.58
3754 | 767211800 | PCB LMS 15 | Электронная плата LMS15 | 281.95
3755 | 767212000 | PCB LMS 15 | Электронная плата LMS15 | 281.95
3756 | 721416200 | COUNTERFLANGE D290 |  | 281.18
3757 | 5677660 | PRIMARY EXCHANGER WITH CLIPS | Теплообменник основной с клипсами | 280.41
3758 | 711019600 | HYDRAULIC GROUP NUVOLA 4 33KW |  | 416.05
3759 | 7731623 | MOTOR VENT CONDUCT 25 35 R32 |  | 411.87
3760 | 5675600 | DRAUGHT DIVERTER ASSEMBLY |  | 136.19
3761 | 80091064 | DOOR ISOLATION | Панель передняя | 272.27
3762 | 5676910 | 3 WAY VALVE ASSEMBLY | клапан 3-ходовой в сборе | 271.83
3763 | 721595900 | CASING LEFT HAND SIDE PANEL | Панель боковая левая | 135.31
3764 | 5696450 | HYDR.INLET GR.WITHOUT BYPASS | гидравлический узел подачи без байпаса | 135.09
3765 | 3606390 | ANTIREFOULER D. 180 mm | Стабилизатор тяги D. 180 mm | 404.83
3766 | 5668870 | 3WV VXP 459.25-6,3 |  | 133.99
3767 | 5701270 | PCB FOR DUAL ZONES |  | 397.9
3768 | 3606210 | DRAUGHT DIVERTER 9E | колпак вытяжки в сборе D=180 | 132.12
3769 | 710400400 | PUMP 25-70 ASSEMBLY WITH CABLE | Насос циркуляционный UPTR 25-70 | 396.03
3770 | 7227490 | EXPANSION VESSEL 4 LT | Бак расширительный ГВС 4 л | 131.57
3771 | 5635460 | MODULATING PCB |  | 261.93
3772 | 711552200 | GAS VALVE VR4605CB 0 | Клапан газовый HONEYWELLVR4605CB10 | 523.53
3773 | 5627550 | GAS VALVE |  | 260.94
3774 | 5331830 | GAS VALVE VR-4605 | клапан VR 4605 CB 1009 | 258.41
3775 | 3101320 | REAR ELEMENT (PV) | элемент задний теплообменника | 386.24
3776 | 711552900 | WATER DISTRIBUTOR | Гидроразделитель | 127.94
3777 | 766376500 | PTP EXCHANGER |  | 127.06
3778 | 711320500 | COMPRESSOR |  | 500.54
3779 | 5655610 | BURNER ASSEMBLY (18 ELEMENTS) | Горелка (18 элементов) | 123.87
3780 | 5669470 | AIR CHAMBER ASSEMBLY | колпак вытяжки в сборе | 123.21
3781 | 3622670 | GAS PIPE POWER HT 1.1200 | Трубка входа газа | 123.21
3782 | 5636720 | BURNER ASSEMBLY |  | 121.45
3783 | 5624530 | HYDRAULIC INLET GROUP |  | 240.15
3784 | 5693800 | PUMP UP 15-70 S3 AO | Насос циркуляционный UP 15-70 | 237.73
3785 | 5702310 | GAS V.848/PCB LMU54D ASS. | клапан газовый с электронной платой в комплекте(SIEMENS VDU 11.A 120009) | 467.1
3786 | 5683130 | PCB B&P WITH DISP. ECO3 90½ | Электронная плата (Bertelli) | 231.24
3787 | 5689920 | COMB.CH. ASS.LUNA3 IN FF 31kW | крышка термоизоляционной панели | 114.96
3788 | 5646560 | HYDRAULIC CONNECTION SET | подсоединения в сборе | 114.96
3789 | 130695268 | AIR COLLECTOR SGB | Воздуховод | 114.41
3790 | 5634030 | 3 WAY VALVE |  | 113.97
3791 | 5642300 | IONIZATION PCB |  | 224.75
3792 | 5659040 | HYDRAULIC INLET GROUP |  | 224.2
3793 | 711552700 | INTERMEDIATE SECTION | Секция чугунная средняя | 435.64
3794 | 5658890 | CYLINDER ASSEMB.WITHOUT INSUL. |  | 434.76
3795 | 760832700 | COMPLETE CONTROL PANEL | Панель управления в сборе | 106.27
3796 | 5633420 | 3 WAY VALVE |  | 317.82
3797 | 5325820 | ELECTRIC BOX |  | 209.68
3798 | 3618990 | LEFT PANEL SLIM UB 120 | Панель левая | 104.18
3799 | 137307305 |  | Дисплей электронной платы (Русско-язычное меню) | 207.48
3800 | 710418200 | EXPANSION VESSEL 8L | Бак расширительный 8L CIMM | 103.3
3801 | 5360190 | TOP COVER | Крышка верхняя | 309.02
3802 | 721398200 | BURNER WITH BRACKET | Горелка с кронштейном | 308.36
3803 | 619180 | DOOR ASSEMBLY FS | Панель передняя в сборе | 101.76
3804 | 5660910 | FAN 1 SPEED 58W | вентилятор | 203.52
3805 | 5623312 | DOMESTIC PRIORITY PRESS.SENSOR |  | 101.1
3806 | 5340050 | TOP COVER | Крышка верхняя | 101.1
3807 | 3108450 | HEATING FLOW COUPLING BOX FC | Патрубок | 101.1
3808 | 764919100 | 3WV MOTOR |  | 100.66
3809 | 3618430 | LEFT PANEL ASSEMBLY 6E | Панель в сборе левая | 100.66
3810 | 3615150 | RIGHT PANEL 6E (WHITE) | Панель правая в сборе | 100.66
3811 | 3618420 | RIGHT PANEL ASSEMBLY 6E | Панель правая в сборе | 100.66
3812 | 3621230 | PRESSURE SENSING VENTURI | Газовоздушный смеситель (устройство Вентури) | 100.66
3813 | 130696067 | UNITA VENTURI 1.115/135 VMU150 |  | 400.88
3814 | 711570700 | BURNER/FLANGE 4E ASS | горелка в сборе | 100
3815 | 5683540 | 3 WAY VALVE/MB GROUP LUNA3 | клапан 3-ходовой /группа подачи | 198.57
3816 | 721606200 | GLAS FIBER 14X14 | Стекловолокно 14X14 | 98.46
3817 | 5332630 | REGULATOR RVS43.222 S143434 | регулятор блока контроля RVS43.222 | 294.5
3818 | 3624410 | FLUE ADAPTOR 100/110/160 | Фланец дымоотводного устройства (100/110/160) | 391.09
3819 | 3618510 | DOOR ASSEMBLY 650MM | Панель передняя в сборе | 97.25
3820 | 5680200 | PCB LMU54 FOR GAS VALV | Электронная плата (SIEMENS LMU 54) | 388.78
3821 | 5641910 | FAN 1V 120V/60HZ | вентилятор | 287.35
3822 | 710496200 | HYDRAULIC GROUP NUVOLA3 BS 240 |  | 287.35
3823 | 710494500 | HYDRAULIC GROUP NUVOLA3 BS 280 |  | 287.35
3824 | 5617292 | ELECTRONIC MODULATING CARD |  | 286.91
3825 | 711549800 | L.P.G. CONVERSION KIT | Комплект перевода на сжиженный газ | 284.71
3826 | 721394100 | GAS VALVE AC/3 | Клапан газовый | 370.96
3827 | 5332110 | CONVEYOR 7E | короб дымовых газов 7 эл-в | 370.52
3828 | 5360230 | TOP COVER | Крышка верхняя | 184.93
3829 | 768491500 | BURNER/FLANGE ASS. |  | 184.71
3830 | 137307308 | SERVICE SET SGB 400 | Сервисный комплект SGB 400 | 274.59
3831 | 721608500 | CASING RIGHT HAND SIDE PANEL | Панель боковая правая | 182.51
3832 | 721609500 | CASING LEFT HAND SIDE PANEL | Панель боковая левая | 182.51
3833 | 5653110 | PCB GROUP |  | 273.71
3834 | 721837600 | GAS VALVE COIL | Катушка газового клапана SIT845 | 90.76
3835 | 3624700 | CONNECTION SET LUNA SAT B60 |  | 90.76
3836 | 5681190 | HEATING EXCHANGER H20/GAS 24Kw | Теплообменник основной | 271.29
3837 | 711558300 | CASING TOP COVER | Панель облицовочная верхняя | 269.2
3838 | 5360370 | ANODE 33MM L=650MM PERN.M8X12 | Анод 33MM L=650MM PERN.M8X12 | 89.66
3839 | 7732796 | GR.IDR.BITR.12L 12PL BAXI(SET) |  | 357.76
3840 | 721417700 | ANODE 32X400-1.1/4 | Анод магниевый | 88.78
3841 | 5658690 | 3 WAY VALVE | клапан 3-ходовой в сборе | 266.01
3842 | 5686070 | PCB LMU34 PRIME STORAGE |  | 350.17
3843 | 3627200 | HANDRAILS INSIDE | Крышка фланца внутренняя часть | 87.46
3844 | 3106470 | LEFT HEAD 050/B | Элемент левый | 349.73
3845 | 711612600 | DHW PLATE EXCHANGER 10 PLATES | Теплообменник ГВС пластинчатый вторичный на 10 пластин | 87.35
3846 | 5619480 | MODULATING PCB |  | 346.98
3847 | 5658850 | TOP PANEL | панель верхняя | 86.58
3848 | 5390110 | RADIO RECEIVER 1 CHANNEL |  | 173.16
3849 | 5390130 | MODULE 8 CHANNEL 230V |  | 346.32
3850 | 5668420 | CONVEYOR ASSEMBLY | колпак вытяжки в сборе | 86.14
3851 | 3621240 | GAS VALVE 822 NOVAMIX | клапан газовый (SIT 822 NOVAMIX) | 254.24
3852 | 5636710 | DRAUGHT DIVERTER |  | 168.21
3853 | 5330130 | TRASFORMAT.DISPOSIT.IGNEZIONE |  | 334.66
3854 | 5697890 | FLUE COLLECTOR ASSEMBLY |  | 83.61
3855 | 9514400 | BOARD 4E | Элемент упаковки. | 83.39
3856 | 5627540 | GAS VALVE |  | 329.27
3857 | 5646220 | 3 WAY VALVE GROUP |  | 328.72
3858 | 710774200 | PCB SM11467 | Электронная плата | 245.55
3859 | 137307267 | CONNECTION FOR MIXING UNIT | Переходник | 325.97
3860 | 7705931 | FLANGIA TUBO GAS/VENTURI |  | 162.82
3861 | 711107600 | MR-US ASS. LUNA3 |  | 243.68
3862 | 766867500 | KIT SEAL GASKET 14-17 LT |  | 80.53
3863 | 5631040 | COLD INLET/PRIM.RETURN ASSEMB. |  | 322.01
3864 | 7219232 | FLANGE/BURNER/ELECTRODE SET |  | 241.48
3865 | 760751100 | COMPLETE BASE FRAME | Основание в сборе | 241.26
3866 | 5698260 | PUMP ONE SPEED 5meters | Насос циркуляционный | 159.74
3867 | 761831500 | COMPLETE LEFT PANEL | Панель левая в сборе | 238.84
3868 | 761831600 | COMPLETE RIGHT PANEL | Панель правая в сборе | 238.84
3869 | 7219200 | FRONTAL PANEL SET |  | 79.54
3870 | 5620470 | 3 WAY VALVE |  | 235.54
3871 | 5625820 | PUMP (UPS 15.50) |  | 233.89
3872 | 722183500 | HYDRAULIC CONNECTIONS SET |  | 155.67
3873 | 210000650 | CIRCULATOR ST 15/6-130 6H |  | 233.23
3874 | 3101400 | FLOW CONNECT.ELEMENT (COMBI) | Патрубок | 77.34
3875 | 7751589 | SCHEDA PRINCIPALE |  | 154.13
3876 | 711557600 | CASING FRONT DOOR | Панель облицовочная передняя | 306.83
3877 | 3602480 | MULTIGAS BURNER 9E | элемент горелки | 76.46
3878 | 5632480 | PRIMARY EXCHANGER WITH CLIPS |  | 304.52
3879 | 5646210 | ASS. V3V-PRESSOSTAT |  | 301.77
3880 | 711554000 | CASING INNER FRONT PANEL | Панель передняя внутренняя | 226.08
3881 | 7725393 | PLAC UN INT CASS ANORI MUL R32 |  | 75.25
3882 | 210000520 | AIR VENT 3/8 |  | 75.14
3883 | 710820200 | PUMP WILO WHITE GOOD | Насос циркуляционный 5M | 150.06
3884 | 7780161 | SP PUMP WILO 5M WH.GOOD BAXI | Насос циркуляционный 1V.5M WILO | 150.06
3885 | 5619060 | PIPE |  | 149.51
3886 | 615570 | RIGHT PANEL UB INOX | Панель правая | 73.82
3887 | 615580 | LEFT PANEL UB INOX | Панель левая | 73.82
3888 | 628070 | LEFT PANEL UB INOX WHITE | Панель левая | 73.82
3889 | 5655620 | PUMP UP 15-60 AO | Насос циркуляционный UP 15-60 AO | 220.69
3890 | 722275800 | PUMP UP 15-60 N/E | Насос циркуляционный UP 15-60 AO | 220.69
3891 | 722275900 | PUMP 1 SPEED N/E | Насос циркуляционный | 220.69
3892 | 722148000 | PUMP 15-60 AO N/E | Насос циркуляционный 15-60 AO | 220.69
3893 | 722275700 | PUMP 1 SPEED 6MT WI. N/E | Насос циркуляционный 6M | 220.69
3894 | 5605011 | GAS VALVE -V 4600 C1136B |  | 220.47
3895 | 5680990 | EXCHANGER ASS. CLIP 31KW | Теплообменник основной | 291.32
3896 | 5700950 | HEAT EXCHANG. H2O/GAS ECO4 225 | Теплообменник | 291.32
3897 | 7730229 | SP HYDRAULIC GR. 20P 10L BAXI |  | 145.55
3898 | 3604130 | PUMP UPS 15-50 | Насос циркуляционный | 215.52
3899 | 5693710 | SECONDARY HEAT EXCHANGER |  | 284.61
3900 | 7705923 | ASSIEME VENTURI INFERIORE |  | 142.14
3901 | 3615540 | FAN MVL (GALAXY) | вентилятор | 209.25
3902 | 5655350 | CONNECTIONS-VACUUM PACK |  | 139.39
3903 | 130811545 | CENTRAL BOARD DISPLAY | дисплей электронной платы | 208.15
3904 | 5657340 | VALVE 3 WAY ASSEMBLY | клапан 3-ходовой в сборе | 207.49
3905 | 766867400 | FRONT PLATE 14 BAXI |  | 137.3
3906 | 5647010 | EXPANSION VESSEL |  | 68.54
3907 | 711548800 | CASING RIGHT HAND SIDE PANEL | Панель облицовочная правая | 205.62
3908 | 617030 | MANIFOLD-BURNER-105 |  | 68.43
3909 | 5657290 | SANITARY OUTLET CONNECTION |  | 68.1
3910 | 5652130 | PRESSURE DIFFERENTIAL ASSEMBLY | датчик в сборе (гидравл. переключатель вторичн. теплообм.) | 135.98
3911 | 766867800 | PCB WITH KNOB |  | 271.19
3912 | 5658680 | IDR. INLET GR. WITH DHW SENSOR | гидравлический узел подачи с датчиком ГВС | 135.21
3913 | 5659410 | DHW INLET CONNECTION |  | 135.21
3914 | 5661150 | SANIT. INLET GROUP/HEATING RET | гидравлический узел подачи | 135.21
3915 | 5662240 | SANIT. INLET GROUP/HEATING RET | гидравлический узел подачи | 135.21
3916 | 5663620 | HYDR. INLET ASS. WITH HALL EFR | гидравлический узел подачи | 135.21
3917 | 5671540 | DHW INLET/HEAT.RET.HALL EF/TAP | гидравлический узел подачи | 135.21
3918 | 5671530 | HALL SENS. GROUP 8L WITH TAP | гидравлический узел подачи | 135.21
3919 | 5623100 | DRAUGHT DIVERTER |  | 134.77
3920 | 721397500 | IGNITOR PIEZOELETTRIC | Пьезозажигалка | 67.22
3921 | 5701560 | ES-RR ASSEMBLY C/AUTOM.FILLING |  | 133.89
3922 | 3618930 | COMPLETE CONTROL PANEL |  | 199.68
3923 | 722109200 | COMBUSTION CHAMBER HT 85-100 | элемент камеры сгорания (панель задняя ) | 195.83
3924 | 137307213 | MAINTENANCE FLAP GASKET SGB540 | Уплотнение технологической крышки SGB540 | 192.31
3925 | 710731500 | EASY SERVICE KEY | Ключ-конфигуратор | 63.26
3926 | 137307272 | BURNER INSULATION PLATE | Изоляционная плита горелки | 63.04
3927 | 5625381 | 3 WAY VALVE MICROSWITCH 20i-Fi |  | 61.94
3928 | 8433271 | LIMIT THERMOSTAT & TERMOCOUPLE |  | 61.94
3929 | 3603990 | FLUE TERM.(ANTIREFOULER) D.180 | Стабилизатор тяги D=180 | 246.99
3930 | 5617931 | BOX ASSEMBLY WITH MICROSWITCH |  | 61.72
3931 | 721608700 | CASING RIGHT HAND SIDE PANEL | Панель боковая правая | 245.45
3932 | 721609700 | CASING LEFT HAND SIDE PANEL | Панель боковая левая | 245.45
3933 | 5618260 | MAIN EXCHANGER |  | 244.35
3934 | 130692366 | IGNITION ELECTRODE SGB | Электрод розжига | 60.84
3935 | 710825700 | BURNER 2243.030 |  | 60.84
3936 | 730727700 | GAS PRES. SWITCH SGB 400-540 | реле давления газа | 121.13
3937 | 711350300 | FRONTAL PANEL MODULO ASS. | Панель передняя | 120.91
3938 | 5686470 | FRONTAL PANEL ASS. DUO |  | 60.18
3939 | 5703660 | PCB LMU34 WITH INSTR.VERS.2.09 | Электронная плата (SIEMENS LMU 34) | 240.06
3940 | 760877900 | EXCHANGER LOCK BRACKET | Кронштейн фигурный крепления теплообменника | 59.96
3941 | 5689990 | CONNECTIONS-VACUUM PACK |  | 119.92
3942 | 5614240 | CIRCULAT.PUMP UPS15-50 |  | 239.62
3943 | 5628630 | PUMP UPS 15.60 |  | 239.62
3944 | 721595400 | CASING RIGHT HAND SIDE PANEL | Панель боковая правая | 119.59
3945 | 7736736 | ANODE D18 L112 |  | 59.52
3946 | 7736737 | ANODE D18 L140 |  | 59.52
3947 | 7736738 | ANODE D18 L185 |  | 59.52
3948 | 7736757 | RESISTENZA 1200W 10/15LT |  | 59.52
3949 | 7736761 | TERMOSTATO SICUREZZA 85 |  | 59.52
3950 | 5704320 | HEATING RETURN PIPE HT 85 kW | Трубка возврата из системы отопления | 59.52
3951 | 5704330 | HEATING RETURN PIPE HT 100 kW | Трубка возврата из системы отопления | 59.52
3952 | 3618860 | DRAUGH DIVERTER 4E 039 D.139mm |  | 59.3
3953 | 3619420 | DRAUGHT DIVERTER 4E 039 D.125m |  | 59.3
3954 | 5332050 | LPG INJECTOR GROUP | Форсунка запальной горелки GPL 0,25 | 118.49
3955 | 722553700 | ANODE 22X400 | Анод магниевый | 177.46
3956 | 766867600 | FAN 14 LT |  | 173.94
3957 | 7219205 | FRAME |  | 173.83
3958 | 5650630 | EXPANSION VESSEL |  | 115.52
3959 | 130694834 | LEFT SIDE PANEL SGB | Панель левая | 170.2
3960 | 764913300 | C FRAME |  | 226.86
3961 | 7723428 | CRUSC.LUNA DUO-TEC E MAX-BAXI- |  | 56.55
3962 | 9513350 | BOILER PACKAGE 4E FOR GALAXY | Элемент упаковки. | 112.99
3963 | 3606710 | WIRING P.C.B. (COMBI BOILERS) | Плата расширения (COMBI) | 56.11
3964 | 721394800 | TUBE GAS-VAL.BURN. SAG3 50-100 | Трубка газовая от клапана к горелке SAG-3 50-100 | 55.67
3965 | 721394900 | TUBE GAS-VAL.BURN. SAG3 80 | Трубка газовая от клапана к горелке SAG-3 80 | 55.67
3966 | 721396200 | TUBE GAS VALVE-BURNER | Трубка газовая от клапана к горелке | 55.67
3967 | 721398500 | TUBE VALVE-BURNER | Трубка газовая от клапана к горелке | 55.67
3968 | 5663710 | BURNER ASSEMBLY (13 ELEM.) | Горелка (13 элементов) | 111.34
3969 | 5653310 | BURNER ASSEMBLY (12 ELEMENTS) | горелка в сборе | 111.34
3970 | 7723437 | SP RIGHT ASSY SIDE PANEL BAXI |  | 55.45
3971 | 730724600 | AIR PRESSURE SWITCH | реле давления воздуха | 164.48
3972 | 721610000 | CASING TOP COVER | Панель верхняя | 163.6
3973 | 3112320 | COVER UB450 INOX WHITE | Панель верхняя | 54.13
3974 | 710660400 | GAS VALVE VK4105M M-ORING | клапан газовый (VK4105M) | 161.62
3975 | 710669200 | GAS VALVE VK4105M M-M G3/4 | клапан газовый (HONEYWELL VK4105M M-M) | 161.62
3976 | 5702340 | GAS VALVE VK4105G M-M G3/4 | клапан газовый (HONEYWELL VK 4105 G) | 161.62
3977 | 766596400 | REMOTE CONTROL ASSEMBLY WHITE |  | 161.18
3978 | 5685390 | REMOTE ASSEMBLY STAR EXTRA |  | 161.18
3979 | 5682690 | REMOTE CONTROL ASSEMBLY | панель управления выносная | 161.18
3980 | 5700530 | BURNER ASSEMBLY 11 ELEMENTS | горелка в сборе | 107.27
3981 | 137633401 | PANNELLO LAT.DX SGB 1.115/180 |  | 213.44
3982 | 137633406 | PANNELLO LAT.SX SGB 1.115/180 |  | 213.44
3983 | 620830 | DOOR FRONTAL PANEL | Панель передняя | 53.25
3984 | 5682820 | PIPE ASS V3V/EXCHANGER LUNA3HT |  | 53.25
3985 | 5696930 | PIPE ASS(3WV/EXCHAN)LUNA3 HT4E |  | 53.25
3986 | 137307309 | BURNER GASKETS SGB 400-610 | Уплотнение горелки | 212.78
3987 | 5114520 | NEW ECO FRONTAL PANEL | Панель передняя в сборе | 53.14
3988 | 766070700 | PUMP GR. 1SPEED 5M | Насос циркуляционный | 211.46
3989 | 721957600 | PUMP 5M N/E | Насос циркуляционный 5M | 211.46
3990 | 5115720 | FRONTAL PANEL | Панель передняя в сборе | 52.81
3991 | 721957000 | HIGH VOLTAGE WIRING WI. | Проводка электрическая высоковольтная | 52.81
3992 | 721957100 | HIGH VOLTAGE WIRING GR. | Проводка электрическая высоковольтная | 52.81
3993 | 710296900 | DHW OUTLET PTP CIRCUIT TUBE |  | 52.59
3994 | 3615200 | LEFT PANEL 9E (WHITE) |  | 105.07
3995 | 5115640 | FRONTAL PANEL ECO3 2½EST. |  | 52.48
3996 | 5115710 | ECO CUBE FRONTAL PANEL |  | 52.48
3997 | 5115700 | FRONTAL PANEL ECO3 3½ EST. |  | 52.48
3998 | 710793200 | ELECTROVALVE H20 |  | 103.75
3999 | 7734462 | RIC.KIT GAS G20 LNA 13E BAXI |  | 207.17
4000 | 711570600 | BURNER/FLANGE 6E ASS. | горелка в сборе | 103.42
4001 | 3617450 | GAS VALVE | Клапан газовый | 206.07
4002 | 7725628 | PCB UN INT NANUK CASS35-50 R32 |  | 102.76
4003 | 710707300 | FRONTAL PANEL LUNA4 HT ASS. | передняя панель в сборе | 101.99
4004 | 612250 | GAS RAMP WITH INJECT.30xD.0,87 | Рампа подачи газа с инжекторами | 203.21
4005 | 730721200 | MAINTENANCE FLAP GASKET SGB470 |  | 152.38
4006 | 5625980 | CONNECT.SANITARY AND INLET TAP | кран холодной воды | 50.72
4007 | 766046500 | LOW GAS PRESSURE PILOT BURNER | Горелка запальная в сборе | 101.22
4008 | 710402000 | MIXER MINI BICLAP D.24mm | Газовоздушный смеситель (устройство Вентури) D.24 mm природный газ | 101.22
4009 | 5331750 | GAS RAMP 8E | рампа в комплекте 8 эл-в | 202.33
4010 | 721593700 | SMOKE CHAMBER | Короб формирования тяги | 149.74
4011 | 721607500 | DRAFT REGULATOR 3/4" | Термостатический регулятор тяги 3/4 с рычагом и цепочкой | 149.74
4012 | 710385700 | CONDENSY COLL.LUNA4 HT 50-70 | коллектор воздушный | 49.84
4013 | 764920300 | GAS PIPE |  | 49.4
4014 | 5644770 | TAP - M.R. G3/4 WITH KNOB |  | 49.4
4015 | 760766500 | COMPLETE GAS PIPE | Трубка газовая отводящая в сборе | 49.18
4016 | 711012400 | PCB LMS15 CONF. 00000-00598 |  | 195.62
4017 | 722443800 | CABLE ASSEMBLY PUMPS/MIX.VALVE |  | 48.52
4018 | 8440220 | ELECTRIC MODULATING TANDEM |  | 48.52
4019 | 711296200 | ROD TYPE THERMOSTAT L270 | Термостат | 48.52
4020 | 5332130 | CONVEYOR COVER 6E | глазок короба дымовых газов 6 эл-в | 48.52
4021 | 3617110 | RADIATORS FLOW COLLECTOR - FF | коллектор | 143.91
4022 | 210000130 | TOP INSPECTION TRAP/ANODE/GAS. | Крышка фланца верхняя | 143.91
4023 | 5332240 | RIGHT SIDE S136808GG | блок правой панели | 142.59
4024 | 5332250 | LEFT SIDE S136807GG | блок левой панели | 142.59
4025 | 5702600 | RIGHT PANEL ASSEMBLY | Панель правая в сборе | 189.79
4026 | 5702610 | LEFT PANEL ASSEMBLY |  | 189.79
4027 | 3621370 | COLLECTOR FLOW POWER HT | Трубка | 94.07
4028 | 49400711 | TRANSFORM. KIT(NATURAL GAS) |  | 46.21
4029 | 10140009 | GAS V. AC2-0600016-C/NIPPLO |  | 184.62
4030 | 710401800 | BURNER 55 kW | горелка в сборе 55 Kw | 91.87
4031 | 710401900 | BURNER 65 kW | горелка в сборе 65 Kw | 91.87
4032 | 710461100 | BURNER 85 kW | горелка в сборе 85 Kw | 91.87
4033 | 5625460 | DHW PLATE EXCHANGER | Теплообменник ГВС пластинчатый вторичный на 12 пластин | 137.2
4034 | 721597000 | CASING TOP COVER | Панель верхняя | 91.21
4035 | 710401700 | BURNER 45 kW | горелка в сборе 45 Kw | 90.99
4036 | 710630400 | EXPANSION VESSEL 7 L | Бак расширительный 7 л | 90.77
4037 | 7731599 | PLACA ANORI SUELO TECHO R32 |  | 135.99
4038 | 5681620 | OUTLET PIPE ASSEMBLY | Трубка теплообменник/трехходовой клапан | 90.55
4039 | 5681610 | OUTLET PIPE ASSEMBLY | Трубка теплообменник/трехходовой клапан | 90.55
4040 | 210000230 | ANODE D33 L180 | Анод D33 L180 | 44.67
4041 | 5686660 | DHW PLATE EXCHANGER 10 PLATES | Теплообменник ГВС пластинчатый вторичный на 10 пластин | 89.12
4042 | 710507500 | C FRAME ECO5 | Каркас ECO5 | 44.45
4043 | 721600500 | PILOT BURNER FEEDING PIPE | Трубка подводящая газовая запальной горелки | 133.13
4044 | 5332610 | MODULE CABLE RVS43.222 | кабели и разъёмы блока контроля RVS43.222 | 88.46
4045 | 3618960 | PANEL SLIM UB80 | Панель передняя | 88.46
4046 | 5332020 | IONIZATION ELECTRODE | Электрод ионизационный | 44.12
4047 | 721607000 | ASH TRAY | Поддон | 88.13
4048 | 7709523 | ASS.TUBO GAS 130/150KW NEUTRO |  | 175.27
4049 | 760849900 | CABLEWAY | Панель крепежная | 175.27
4050 | 710706200 | FRONTAL PANEL COMB.CHAMBER |  | 87.36
4051 | 7723435 | ASS.PANN.FRONT.DUOTEC E BAXI |  | 87.14
4052 | 3109410 | TOP PANEL 4E 050 FF 9007 | панель верхняя | 87.14
4053 | 711556700 | SQUARE FLANGE 3/4" FOR GAS VAV | Фланец соединительный газового клапана 3/4 | 87.14
4054 | 5331110 | IGNITION GROUP | Блок запальной горелки | 86.7
4055 | 764917800 | EXPANSION VESSEL 18LT |  | 129.61
4056 | 600900 | DRAUGTH DIVERTER (4 ELEMENTS) |  | 43.13
4057 | 3621440 | GAS VALVE/VENTURI MANIFOLD | Трубка газового клапана подводящая | 86.26
4058 | 5360160 | TOP COVER | Крышка верхняя | 172.3
4059 | 7730228 | GR. IDRAULICO 14P 8L |  | 128.84
4060 | 609410 | ENAMELL.10L.TANK WITH INSULAT. | бак эмалированный с термоизоляцией | 128.51
4061 | 3111650 | TOP PANEL POWER HT 45 | панель верхняя | 128.29
4062 | 630140 | TOP PANEL POWER HT 65 | панель верхняя | 128.29
4063 | 711605800 | 3 WAY VALVE ASS. | 3-ходовой клапан/группа подачи | 128.29
4064 | 10020350 | FUME HOOD | Колпак стабилизатора тяги | 84.72
4065 | 7725630 | PCB POT U INT NANUK CAS70 R32 |  | 84.72
4066 | 619650 | CONNECTION GROUP COMBI CANADA |  | 169.44
4067 | 5628990 | HYDRAULIC GROUP AND VENTURI |  | 169.44
4068 | 5629950 | PRESSURE DIFFERENTIAL ASSEMBLY | Гидравлический переключатель трехходового клапана | 126.97
4069 | 5663420 | 5 EL. BURNER | горелка в сборе | 84.5
4070 | 5628230 | HYDRAULIC OUTLET ASSY | бай-пасс/гидравлический переключатель | 124
4071 | 3108580 | TOP PANEL -4 ELEMENTS- | панель верхняя | 41.26
4072 | 3107540 | TOP PANEL 4E (WHITE) |  | 41.26
4073 | 7709518 | ASSIEME TUBO GAS PN NEUTRO |  | 123.78
4074 | 605780 | VALVE - DIFFERENTIAL - DHW |  | 121.58
4075 | 721596400 | CASING REAR PANEL | Панель задняя | 80.87
4076 | 5689670 | FRONT.PAN.COMB.CHAMB.HT 85-100 | изоляционная панель | 80.43
4077 | 5672550 | FAN 80 | вентилятор | 160.64
4078 | 5633300 | PCB GROUP |  | 160.64
4079 | 8612070 | GAS VALVE FEEDING WIRING | Проводка электрическая от промежуточной клеммной колодки к газовым клапанам | 39.83
4080 | 8416650 | CABLE ASSEMB.-FLAME SENS./G.V. |  | 39.83
4081 | 710825300 | PCB SM11469 | Электронная плата | 158.99
4082 | 7709514 | PRESSOST.ACQUA HUBA 503 NEUT |  | 157.78
4083 | 762455900 | ANODE WITH CAP/GASKET |  | 157.34
4084 | 5310480 | TERMOMETER -650950000- | Термометр | 78.23
4085 | 7741736 | MASCHERINA 30LT BIANCA |  | 39.06
4086 | 710372700 | PIPE M.R.LUNA4 HT 100kW | Трубка теплообменник/трехходовой клапан LUNA4 HT 100kW | 156.02
4087 | 710404500 | PIPE PUMP/EXCHANGER ATM |  | 38.95
4088 | 7723436 | ASS.PANN.FR.D.-TEC COMP.E BAXI |  | 77.79
4089 | 721597300 | CASING TOP COVER | Панель верхняя | 116.41
4090 | 710396800 | RIGHT LATERAL PLATE LUNA4 65kW | Панель правая в сборе | 155.14
4091 | 710396900 | LEFT LATERAL PLATE LUNA4 65kW | Панель в сборе левая | 155.14
4092 | 766865700 | GAS VALVE |  | 154.26
4093 | 722183400 | HYDRAULIC CONNECTIONS SET |  | 154.15
4094 | 710839400 | MIXING SOLAR VALVE G1-2/2 |  | 153.93
4095 | 8512060 | CABLE FAN/TH/CH NTC SENSOR | Проводка электрическая: (вентилятор/датчик температуры/термостат перегрева) | 37.96
4096 | 711349400 | C FRAME LUNA4 HT 45-55KW | элемент камеры сгорания | 149.42
4097 | 722303100 | CONVERSION KIT N.G. | Комплект перевода на природный газ | 36.42
4098 | 721413900 | BLACK COVER WITH RUBBER D185 |  | 36.2
4099 | 721602100 | FLUE THERMOSTAT | Термостат контроля тяги | 72.4
4100 | 721599200 | BURNER BAR 352/11P L282 | Трубка горелки 352/11PL=282M | 71.52
4101 | 710682200 | DHW CARTRIDGE 8L | Датчик протока ГВС с фильтром | 35.54
4102 | 721414800 | BLACK COVER WITH RUBBER D29 |  | 35.54
4103 | 710755200 | SILENCER | шум изолятор | 35.54
4104 | 612270 | GAS RAMP WITH INJECT.30xD.0,82 | Рампа подачи газа с инжекторами | 106.4
4105 | 612280 | GAS RAMP WITH INJECT.30xD.0,52 | Рампа подачи газа с инжекторами | 106.4
4106 | 610840 | DOOR ASSEMBLY 650MM 039 FF | Панель передняя в сборе | 105.63
4107 | 8922380 | THERMOMANOMETER | Термоманометр | 70.31
4108 | 9950480 | THERMOMANOMETER | Термоманометр | 70.31
4109 | 8610650 | GAS VALVE WIRING (822 IONO) |  | 35.1
4110 | 5676490 | 3-WAY VALVE ASSY | Гидрогруппа входная | 35.1
4111 | 3110800 | TOP PANEL 150KW | панель верхняя | 69.1
4112 | 5340100 | THERMOMETER | Термометр | 34.44
4113 | 730724500 | IGNITION TRANSF. | трансформатор розжига | 34.33
4114 | 615630 | FRONTAL PANEL UB600 INOX | Панель передняя | 102.11
4115 | 3628350 | RIGHT PANEL LUNA UB80 | Панель правая | 102.11
4116 | 3628370 | LEFT PANEL LUNA UB80 | Панель левая | 102.11
4117 | 3611040 | LEFT PANEL UB120 | Панель левая | 102.11
4118 | 7723443 | TUBO MANDATA RISCALDAM.BAXI |  | 34
4119 | 3630310 | COLLECT.RETURN POWER HT45-65KW | коллектор возврата | 34
4120 | 721605300 | FRONT GRATE | Решетка | 67.45
4121 | 721606700 | INSULATION | Термоизоляция | 67.45
4122 | 3616980 | RIGHT PANEL FF -4 ELEMENTS- | Панель правая в сборе | 33.67
4123 | 766624700 | ANODE D24 H600 | Анод магниевый | 134.46
4124 | 711550800 | DRAIN COCK 3/4" | Кран сливной 3/4 | 67.12
4125 | 7725742 | PLA POT INT NANUK COND50-70R32 |  | 133.36
4126 | 711549200 | L.P.G. CONVERSION KIT | Комплект перевода на сжиженный газ | 99.91
4127 | 710033300 | FLOW PIPE |  | 66.35
4128 | 711074500 | TUBO R.R. MODULO CALDAIA | Трубка обратной подачи | 33.12
4129 | 711607500 | HYDRAULIC INLET GROUP | входная гидравлическая группа | 132.48
4130 | 710402100 | MIXER MINI BICLAP D.28mm | Газовоздушный смеситель (устройство Вентури) D.28 mm природный газ | 99.25
4131 | 3618400 | RIGHT PANEL ASSEMBLY 5E | Панель правая в сборе | 99.03
4132 | 5407290 | O-RING 169x7 |  | 33.01
4133 | 9514200 | PACKAGING CARTON BOX | Элемент упаковки: Коробка картонная для котлов LUNA HT RESIDENTIAL | 33.01
4134 | 721599600 | BURNER BAR 300/10A L668 | Трубка горелки 300/10AL=668 | 98.81
4135 | 761831200 | COMPLETE LEFT PANEL | Панель левая в сборе | 131.6
4136 | 5690110 | PCB INTERFACE AGU2.002 | плата для подключения AGU 2.002 | 65.69
4137 | 710089600 | GAS VALVE SGV100 | клапан газовый B&P SGV100 | 131.16
4138 | 5660700 | COMBUSTION CHAMBER ASSEMBLY | колпак вытяжки в сборе | 65.47
4139 | 5653170 | HOOD ASSEMBLY - 80 | колпак вытяжки в сборе | 65.47
4140 | 5653180 | HOOD ASSEMBLY - 105 | колпак вытяжки в сборе | 65.47
4141 | 5660690 | COMBUSTION CHAMBER ASSEMBLY | колпак вытяжки в сборе | 65.47
4142 | 614680 | RIGHT PANEL 050 2002 | Панель правая в сборе | 98.04
4143 | 614690 | LEFT PANEL 050 2002 |  | 98.04
4144 | 7709490 | FLANGIA DN50 PN6 TYP13 NEUTRO |  | 65.03
4145 | 766306200 | FAN/PUMP WIRING GR. | Провод электрический | 32.35
4146 | 5331910 | PILOT FLAME PIPE 6E | трубка электрода розжига 6 эл-в | 32.35
4147 | 3614390 | GAS RAMP -039 TANDEM- | Рампа подачи газа с инжекторами | 32.35
4148 | 3624490 | HYDR.CONNEC.LUNA HT 1.1000 |  | 129.18
4149 | 10140269 | IGNITION SPARK GENERATOR | Пьезозажигалка с гайкой | 32.24
4150 | 5331500 | INSULATION | термоизоляция затвора | 32.24
4151 | 5665130 | AIR/GAS COVER ASSEMBLY | крышка | 32.13
4152 | 766373300 | FLOWMETER |  | 96.28
4153 | 710061600 | PIPE CONDENSY/SYPHON | Патрубок соединительный сифона | 32.02
4154 | 3617010 | LEFT PANEL FF -5 ELEMENTS- |  | 96.06
4155 | 5672280 | FILLING PCB |  | 63.93
4156 | 721413200 | BLACK COVER D990 |  | 95.84
4157 | 721414400 | ANODE 32X400-1.1/2 | Анод магниевый | 95.84
4158 | 721890800 | FLUE PRES.SWITCH 95-115Pa | пневмореле | 63.6
4159 | 721890700 | FLUE PRES. SWIT. 115-95Pa | пневмореле | 63.6
4160 | 721890200 | FLUE PRES. SWITCH 70-60Pa | Пневмореле | 63.6
4161 | 5332510 | BOILER THERMOMETER | термометр котла 0-120° C | 31.8
4162 | 721890900 | FLUE PRES. SWIT.95-115Pa |  | 63.6
4163 | 721890500 | FLUE PRES. SWITCH 90-75Pa |  | 63.6
4164 | 721890400 | FLUE PRES. SWITCH 90-75Pa A | пневмореле | 63.6
4165 | 3108850 | TOP PANEL -6E- | панель верхняя | 63.38
4166 | 629560 | LUNA IN SOLAR DOOR/SPRING ASS. |  | 63.38
4167 | 620850 | LEFT PANEL | Панель левая | 94.96
4168 | 8431361 | HEAT.ELEM.1200W-220V 10-15-30L |  | 31.58
4169 | 710488700 | PIPE GAS VALVE LUNA4 HT100kW | Патрубок на входе газового клапана | 63.16
4170 | 710745500 | ELECTRODE BP |  | 31.36
4171 | 5211790 | EXCHANGER FLANGE | крышка камеры сгорания верхняя | 31.36
4172 | 5659660 | FRONTAL PANEL | Панель передняя в сборе | 62.61
4173 | 722302100 | BURNER N.G. | Горелка в сборе природный газ | 124.67
4174 | 5696480 | GAS RAMP/INJECT.(LPG D. 0,77) | Рампа подачи газа с инжекторами | 93.09
4175 | 5340230 | GASKET FOR LATERAL FLANGE | Уплотнение бокового фланца | 31.03
4176 | 5693850 | CONNECTION TRAVERSE ECO4 | соединительная панель | 31.03
4177 | 5698770 | CONNECTION TRAVERSE ECO4 | соединительная панель | 31.03
4178 | 5676130 | CONNECTION TRAVERSE | соединительная панель | 31.03
4179 | 5668500 | CONNECTION TRAVERSE | соединительная панель | 31.03
4180 | 5653160 | PANEL - HYDRAULICS MOUNTING | соединительная панель | 31.03
4181 | 5664340 | TRAVERSE | соединительная панель | 31.03
4182 | 5662810 | MOUNTING PANEL-HYDRAULICS | соединительная панель | 31.03
4183 | 5213560 | COMBUSTION CHAMBER UPPER COVER | Крышка камеры сгорания передняя | 31.03
4184 | 711016500 | RIGHT SIDE PANEL | Панель боковая дополнительная правая | 92.98
4185 | 711026200 | LEFT SIDE PANEL | Панель боковая дополнительная левая | 92.98
4186 | 710386000 | AIR GAS COLLECTOR LUNA4 HT | крышка | 92.98
4187 | 210000550 | RETURN TAP |  | 123.35
4188 | 7709563 | ASS.MASCH.PAN.CONTR.GRIG.NEUT |  | 30.81
4189 | 5683010 | CONNECTION TRAVERSE LUNA3 | соединяющая панель | 30.81
4190 | 5680910 | SUPPORT FRAME LUNA3 | соединительная панель | 30.81
4191 | 721609200 | INSULATION | Термоизоляция боковая | 30.81
4192 | 722553400 | COUNTERFLANGE D140 |  | 92.32
4193 | 5680950 | COMBUSTION CHAMBER ASS. 31KW | элемент камеры сгорания | 61.4
4194 | 3617000 | LEFT PANEL FF -4 ELEMENTS- |  | 91.33
4195 | 5670550 | BURNER - 55KW | горелка в сборе | 91.33
4196 | 5360390 | ANODE 33MM L=900MM PERN.M8X12 | Анод 33MM L=900MM PERN.M8X12 | 121.7
4197 | 711078800 | TUBO E.S./VALV.S.RICIRC.MODULO | Трубка входа холодной воды фигурная (трезубец) | 60.52
4198 | 761831400 | COMPLETE TOP PANEL | Панель верхняя в сборе | 119.28
4199 | 761831300 | PAINTED COVER | Панель котла верхняя | 119.28
4200 | 8419890 | FLUE/LIMIT THERMOSTAT WIRING | Проводка электрическая предохранительного термостата отход. газов | 29.71
4201 | 3108830 | TOP PANEL 4E | панель верхняя | 59.42
4202 | 3615530 | DRAUGHT DIVERTER 31 FI | колпак вытяжки в сборе | 89.13
4203 | 5631970 | BURNER ASSEMBLY |  | 118.62
4204 | 5632490 | BURNER ASSEMBLY |  | 118.62
4205 | 7705905 | GAS PIPE |  | 88.91
4206 | 5676610 | ZAG IGNITOR |  | 29.49
4207 | 711294300 | D400 BAXI COVER GREY WITH KNO |  | 29.49
4208 | 5114610 | SEALED CHAMBER LATERAL PANEL | камера сгорания | 29.49
4209 | 3105700 | BOILER FLANGE | Фланец бойлера -UB 80/121 | 88.25
4210 | 730716600 | TIGHTENING CORD | шнур уплотнительный лотка для сбора конденсата | 88.25
4211 | 5332270 | TOP 7E | колпак 7 эл-в | 88.03
4212 | 8418140 | CABLE |  | 29.27
4213 | 8422910 | LEFT IGNITION ELECTRODE LUNA |  | 29.27
4214 | 5693410 | DRAUGHT DIVERTER VMC ASSEMBLY |  | 87.26
4215 | 8434860 | HALL EFFECT SENSOR 10.0258 | датчик Холла в сборе | 29.05
4216 | 8434340 | DOUBLE SAFETY THERMOSTAT |  | 29.05
4217 | 210000240 | ANODE D33 L290 | Анод D33 L290 | 58.1
4218 | 9514710 | PACKAGING CARTON BOX | Элемент упаковки: Коробка картонная для котлов SLIM 2.260FI, 2.300FI | 58.1
4219 | 7751584 | TELECOMANDO |  | 28.94
4220 | 721600300 | GAS INLET PIPE 3/4" L710 | Трубка подводящая газовая 3/4L=710MM | 57.88
4221 | 721600400 | GAS INLET PIPE 3/4 L810 | Трубка подводящая газовая 3/4L=810MM | 57.88
4222 | 721600700 | INTERRUPTED THERMOCOUPLE | Термопара | 57.88
4223 | 721610900 | CASING REAR PANEL | Панель задняя | 57.88
4224 | 8514330 | CABLE ASSEMBLY PUMPS/MIX.VALVE |  | 57.66
4225 | 5696680 | HEATING FLOW TAP |  | 28.61
4226 | 7713612 | SIDE PANEL |  | 57.22
4227 | 5653300 | BURNER ASSEMBLY (15 ELEMENTS) | Горелка (15 элементов) | 114.11
4228 | 7723430 | CRUSC.PLATINUM COMPACT-BAXI- |  | 57
4229 | 7723429 | SP CTRL BOX DUOT.COMP.E BAXI |  | 57
4230 | 8630060 | REGULATION THERMOSTAT 11-60 |  | 28.39
4231 | 710736300 | FLANGE ASSEMBLY |  | 84.62
4232 | 7219231 | HMI REMOTE CONTROL |  | 112.35
4233 | 619160 | LEFT PANEL ASSY 90 | Панель в сборе левая | 111.47
4234 | 619150 | RIGHT PANEL ASSY 90 | Панель правая в сборе | 111.47
4235 | 619200 | RIGHT PANEL ASSY 105 | Панель правая в сборе | 111.47
4236 | 619210 | LEFT PANEL ASSY 105 | Панель в сборе левая | 111.47
4237 | 619240 | RIGHT PANEL ASSEMBLY 130 | Панель правая в сборе | 111.47
4238 | 619250 | LEFT PANEL ASS.POWER HT 1.1200 | Панель в сборе левая | 111.47
4239 | 625490 | LEFT PANEL POWER HT 45 | Панель в сборе левая | 111.47
4240 | 625540 | RIGHT PANEL POWER HT 65 | Панель правая в сборе POWER HT 65 | 111.47
4241 | 625550 | LEFT PANEL POWER HT 65 | Панель в сборе левая | 111.47
4242 | 619300 | RIGHT PANEL ASS.POWER HT1.1500 | Панель правая в сборе | 111.47
4243 | 130643276 | CONTROL PANEL COVER ADAPTER | Адаптер крышки панели управления | 55.46
4244 | 769142800 | INDOOR MAIN PCB |  | 82.86
4245 | 766208000 | ****** |  | 27.51
4246 | 3630320 | COLLECT.RETURN POWER HT 1.850 | коллектор возврата | 27.51
4247 | 760812700 | FOAM SIDE PANEL | термоизоляция панели боковой | 55.02
4248 | 710293400 | EXPANSION VESSEL NUVOLA BS |  | 110.04
4249 | 7219208 | SET EXPANSION VESSEL 7L |  | 82.09
4250 | 5670520 | FLUE CONNECTION ASS. 80/125 | Фланец дымоотводного устройства (80/125) | 27.29
4251 | 5653850 | FAN - 80 | вентилятор | 108.94
4252 | 5604080 | BURNER ASSEMBLY |  | 81.21
4253 | 5310550 | DRAUGHT DIVERTER |  | 80.55
4254 | 3618460 | RIGHT PANEL ASSEMBLY 9E | Панель правая в сборе | 107.18
4255 | 3615190 | RIGHT PANEL 9E (WHITE) | Панель правая в сборе | 107.18
4256 | 5683170 | FRONTAL PANEL ECO3 | Панель передняя в сборе | 52.71
4257 | 5116350 | FRONTAL PANEL ECO3 | Панель передняя в сборе | 52.71
4258 | 623680 | FRONT. PAN.ASS.LUNA3 OPEN FLUE |  | 52.71
4259 | 5115970 | FRONTAL PANEL LUNA3 | Панель передняя в сборе | 52.71
4260 | 5620501 | P.C.B. ALTAIR ATM |  | 79.01
4261 | 5646810 | HOOD-HT.EX TO FAN HOOD |  | 78.9
4262 | 5659010 | SEALED CHAMBER FRONT PANEL |  | 78.79
4263 | 5663830 | SEALED CHAMBER FRONT PANEL | изоляционная панель | 78.79
4264 | 5691920 | FRONTAL PANEL ASSEMBLY |  | 78.79
4265 | 5626630 | SEALED CHAMBER FRONT PANEL |  | 78.79
4266 | 5655750 | PANEL-COMBUSTION BOX | изоляционная панель | 78.79
4267 | 766625000 | NO RETURN SAFETY VALVE 1" | Клапан обратный 1 | 78.79
4268 | 5644810 | TAP G 3/4 WITH RETAINING VALVE |  | 77.47
4269 | 711554700 | ADJUSTABLE BOILER STAT TRZ | Термостат рабочий | 77.14
4270 | 9951650 | MANOMETER D.40 | манометр | 25.64
4271 | 7744948 |  |  | 25.64
4272 | 5360660 | GASKETS/SCREWS KIT | Комплект винтов и уплотнений | 25.64
4273 | 5657280 | HYDRAUL.INLET GR.& REDUCER 7L |  | 102.56
4274 | 764919300 | PRESSURE SWITCH |  | 25.53
4275 | 3101440 | INLET GAS PIPE G1/2 (5 ELEM.) | Трубка входа газа G1/2 | 25.53
4276 | 5663360 | HEAT EXCHANG.PRIMARY FLOW PIPE | Трубка теплообменник/трехходовой клапан | 25.53
4277 | 711078600 | EXPANSION VESSEL 7,5L |  | 101.57
4278 | 3621430 | VENTURI | Газовоздушный смеситель (устройство Вентури) | 101.57
4279 | 5360360 | ANODE 33MM L=400MM PERN.M8X12 | Анод 33MM L=400MM PERN.M8X12 | 76.15
4280 | 721603000 | 1 HOLE SWITCH PLATE | Заглушка пластиковая | 25.2
4281 | 3609520 | BULB SHEATHING | Гильза датчика | 25.2
4282 | 721607300 | ASH TRAY | Поддон | 100.69
4283 | 711222700 | ELECTROVALVE H2O |  | 100.47
4284 | 7705900 | CANDELA RILEVAZIONE |  | 100.47
4285 | 710422600 | HYDRAULIC INLET/MONOMETER ASS. | Патрубок входа ГВС c манометром и краном подпитки | 50.07
4286 | 760450300 | FILLING/DRAINING VALVE |  | 74.17
4287 | 766865400 | KIT SEAL GASKET 11 LT |  | 74.17
4288 | 760681400 | COMPLETE OUTLET PIPE | Трубка обратной подачи в сборе | 73.73
4289 | 8512090 | CABLE SENS/PRESS PUMP/EXT.SENS | Проводка электрическая: (датчик работы насоса/датчик уличной температуры) | 24.54
4290 | 3623710 | GAS INLET PIPE LUNA HT85-100 | Патрубок на входе газового клапана | 24.54
4291 | 5331480 | GASKET D.6 | Шнур изоляционный D6X1500 мм | 24.54
4292 | 721595200 | CASING HAND SIDE PANEL | Термоизоляция боковая | 24.54
4293 | 3609900 | EXPANSION VESSEL 10 L. | Бак расширительный 10 л | 97.61
4294 | 618970 | SEALED CHAMBER LOWER PANEL | Панель нижняя камеры сгорания | 24.32
4295 | 10140035 | THERMOCOUPLE AGT 200 | Термопара | 24.32
4296 | 711557100 | 4 POLE CONNECTOR FOR CONTROL O | Проводка электрическая с четырехполюсным разъемом | 24.32
4297 | 764920200 | PIPE |  | 96.95
4298 | 210000580 | CORP CONNECTION |  | 96.73
4299 | 9930020 | EXPANSION VESSEL 10 L. | Бак расширительный 10 л | 96.73
4300 | 5630160 | PUMP CONNECTION |  | 72.52
4301 | 711547100 | GLASS FIBRE SEALING CORD 10 | Термостойкий уплотнительный шнур D10 мм | 24.1
4302 | 5117220 | COMBUSTION CHAMBER MAX HTE | элемент камеры сгорания | 47.54
4303 | 767739200 | INLET GAS PIPE | Трубка газовая | 71.31
4304 | 8422640 | IGNITION ELECTRODE -RIGHT- |  | 23.66
4305 | 8422650 | IGNITION ELECTRODE -left- |  | 23.66
4306 | 722553500 | SHEATH D11X0,5 L500 |  | 70.98
4307 | 8620010 | IGNITION ELECTRODE |  | 23.55
4308 | 760636200 | RIGHT BRACKET FOR DUO BODY | Рамка крепежная правая | 93.76
4309 | 710802600 | CONNECTION ASSEMBLY | подсоединения в сборе | 93.54
4310 | 5650810 | EXCH. PIPE ASSEMBLY |  | 46.44
4311 | 711633300 | FILTER TRANSD.RIDUCT.7,3L ASSE |  | 46.44
4312 | 5693120 | MIXER AL 18 | Газовоздушный смеситель (устройство Вентури) | 69.44
4313 | 7219215 | AIR VENT PUMP | воздухоотводчик автоматический | 23.11
4314 | 5331770 | LPG INJECTOR | инжектор GPL Ø 2,15 Y | 23.11
4315 | 5310320 | KIT INJECTOR G30-G31/125T | Комплект инжекторов G30-G31/125T | 23.11
4316 | 766208100 | FRONTAL INSULATING PANEL | Термоизоляционная панель передняя | 46.22
4317 | 721601900 | CONTROL PANEL | Панель управления | 69.22
4318 | 5331320 | CAPILL. CLIP | пружинный зажим | 23
4319 | 766930700 | CAB.AL.VENT./POMP.SUP.GR.BAXI |  | 23
4320 | 3602460 | MULTIGAS BURNER 7E | элемент горелки | 68.78
4321 | 710341200 | GAS TUBE | трубка газовая | 22.78
4322 | 5697590 | PRINT.CONTR.PAN.ASS.WEST.BOYLE |  | 22.78
4323 | 5658380 | HEATING FLOW TAP WITHOUT FILTR | кран системы отопления | 45.56
4324 | 721599300 | BURNER BAR 353/11G L382 | Трубка горелки 353/11GL=382M | 68.12
4325 | 8435200 | HEATING ELEM. 230V/2500W | Элемент нагревательный 230V/2500W | 45.34
4326 | 711186700 | PUMP/EXCHANGER PIPE ASSEMBLY |  | 22.56
4327 | 764917000 | FLOW PIPE |  | 22.56
4328 | 766375900 | PURPLE PLASTIC PIPE |  | 22.56
4329 | 710458100 | MIXER PL 30 C150010 | Газовоздушный смеситель (устройство Вентури) B&P C1500007 | 22.56
4330 | 5667290 | PRINT. CNTR. PANEL WESTEN 280i |  | 22.56
4331 | 5670170 | PRINT CONTR PANEL BOYLER 240I |  | 22.56
4332 | 8630250 | SAF.THERMOSTAT 100C & CABLE | Термостат предохранительный 100C с кабелем | 44.79
4333 | 765143800 | CAB.AL.V./POMPA NUV.4 MOLEX W. |  | 44.35
4334 | 765143900 | CAB.AL.V./POMPA NUV.4 SUPER.GR |  | 44.35
4335 | 721601100 | IGNITION ELECTRODE | Электрод розжига | 44.02
4336 | 8611800 | POWER SUPPLY WIRING FI | Проводка электрическая 230 В от разъема А4 к насосу СО, переключателю режимов, клеммной колодке М1 и от разъема А2 к аварийному термостату, вентилятору и пневмореле | 44.02
4337 | 764923500 | WIRING X40 |  | 21.9
4338 | 8421771 | IGNITION ELECTRODE (POST) |  | 21.9
4339 | 8421781 | IGNITION ELECTRODE (ANT) |  | 21.9
4340 | 8421693 | IGNITION ELECTRODE |  | 21.9
4341 | 8421702 | IONIZATION ELECTRODE |  | 21.9
4342 | 5629130 | EXPANSION VESSEL 7,5 L. | Бак расширительный 7,5 л | 87.27
4343 | 710194800 | FRONTAL PANEL ASSEMBLY | Панель передняя в сборе | 65.37
4344 | 5604802 | MICROSWITCH ASSEMBLY -3 W.VAL |  | 65.26
4345 | 5609261 | MICRO SWITCH ASSEMBLY-3 WAY V. |  | 65.26
4346 | 764920100 | PUMP RETURN PIPE |  | 65.26
4347 | 5672760 | HOOD ASSEMBLY 80 HE |  | 65.26
4348 | 5672530 | HOOD ASSEMBLY - 105 HE |  | 65.26
4349 | 8435240 | HEATING ELEMENT 230V/1200W | Элемент нагревательный 230V/1200W | 43.47
4350 | 5108500 | COMB.CHAMB FRONTAL PANEL | Крышка термоизоляционной панели передняя | 43.47
4351 | 7709526 | ASS.TUBO DEGASATORE NEUTRO |  | 65.15
4352 | 8511910 | LOW VOLTAGE COMP. WIRING ECO3 | Проводка электрическая (низковольтная) | 21.68
4353 | 5692000 | RETURN PIPE PUMP/EXCHANGER | Трубка возврата (от насоса к котлу) | 43.36
4354 | 710992600 | CONTROL PANEL |  | 21.57
4355 | 766375000 | DHW NTC SONDE |  | 64.71
4356 | 5692230 | LEFT SIDE PANEL | рейка крепежная задняя | 85.95
4357 | 711089500 | PIPE CONDENSY/SYPHON |  | 21.46
4358 | 5702650 | SIDE PANEL ASS.FOR FRAME INSP. |  | 85.51
4359 | 5310290 | BURNER-503067001- | Горелка | 64.05
4360 | 721414600 | SHEATH L200 |  | 42.59
4361 | 721417600 | GASKET D180 |  | 42.59
4362 | 5689820 | PCB RELAY LUNA3 | плата для подключения AGU 2.002 | 63.83
4363 | 3624450 | TRASFOR.PMA 120/210V 25VA |  | 63.83
4364 | 710391600 | PIPE GAS VALVE/MIXER HT 65kW | Патрубок на входе газового клапана | 42.48
4365 | 5332640 | TEMP.SONDE CALD.QAZ36-522/109 | датчик температурный QAZ36-522/109 | 42.48
4366 | 710333800 | 3 WAY VALVE/EXCHA.TUBE NUVOLA4 | Трубка теплообменник/трехходовой клапан | 42.48
4367 | 5685460 | COMB.CHAMBER ASS. ECO3 14KW FF | крышка термоизоляционной панели | 42.48
4368 | 5676830 | COMBUSTION CHAMBER ASSEMBLY | элемент камеры сгорания | 42.48
4369 | 5684990 | SEALED CHAMB./COMB.CHAMB.ECO3 |  | 42.48
4370 | 5663650 | COMBUSTION CHAMBER ASSEMBLY - | элемент камеры сгорания | 42.48
4371 | 5685090 | SEALED CHAMB./COMB.CHAMB.MAIN | элемент камеры сгорания | 42.48
4372 | 618840 | COMBUSTION CHAMBER ASSEMBLY | элемент камеры сгорания | 42.48
4373 | 721603200 | L.P.G. CONVERSION KIT | Комплект перевода на сжиженный газ | 42.48
4374 | 721603300 | L.P.G. CONVERSION KIT | Комплект перевода на сжиженный газ | 42.48
4375 | 3110550 | PANEL SUPPORT FS | рейка крепежная верхняя | 42.37
4376 | 8419930 | FLUE THERMOSTAT/FAN WIRING | Проводка электрическая от разъемов Х3-01, Х2-01, Х3-03 к вентилятору, термостатам и блоку розжига | 42.37
4377 | 5664290 | MIXER AL 18 AGU3.648A009 | Газовоздушный смеситель (устройство Вентури) | 42.37
4378 | 5664300 | MIXER AL 12 AGU3.642A009 | Газовоздушный смеситель (устройство Вентури) | 42.37
4379 | 5663490 | MIXER AL 21 AGU3.651A009 | Газовоздушный смеситель (устройство Вентури) | 42.37
4380 | 5663330 | MIXER AL 24 AGU3.654A009 | Газовоздушный смеситель (устройство Вентури) | 42.37
4381 | 600950 | DRAUGTH DIVERTER (5 ELEMENTS) |  | 83.75
4382 | 3112490 | FLUE PIPE SUPPORT POWER RAI | планка задняя крепёжная | 62.73
4383 | 762481600 | HEATING ELEMENT |  | 62.51
4384 | 3107570 | TOP PANEL 7E (WHITE) |  | 62.51
4385 | 766404200 | HIGH VOLTAGE WIRING | Проводка электрическая (от разъема платы Х3 к клеммной колодке, насосу, мотору трехходового клапана, газ. Клапану Honeywell) | 41.6
4386 | 3107700 | LOWER BACK | нижняя часть задней панели корпуса | 83.09
4387 | 5641460 | PIPE ASSEMBLY |  | 83.09
4388 | 630160 | TOP PANEL POWER HT 100 | панель верхняя | 82.43
4389 | 5360330 | ANODE 33MM L=500MM PERN.M8X12 | Анод магниевый | 61.41
4390 | 5340090 | THERMOMETER | Термометр | 61.19
4391 | 761596500 | ANODE |  | 61.19
4392 | 210000620 | MANOMETER 0-6 BAR D.50 MM |  | 61.19
4393 | 8440090 | GAS VALVE COIL (EV2 220V) |  | 40.61
4394 | 7741039 |  |  | 40.61
4395 | 609510 | ENAMELL.15L.TANK WITH INSULAT. | бак эмалированный с термоизоляцией | 81
4396 | 5310300 | TERMOCOUPLE -508100000- | Термопара | 20.14
4397 | 711550300 | H.L. STAT 100½C | Термостат перегрева 100°C | 60.42
4398 | 3109870 | COVER COPPER 280Fi |  | 60.2
4399 | 711437600 | CABLE FUN/SAFETY TH | кабель вентилятор/защитный термостат | 39.95
4400 | 8513050 | WIRING LUNA 3 IN FF | Проводка электрическая | 39.73
4401 | 5691850 | PIPE ASSEMBLY MR/BY PASS |  | 39.51
4402 | 8612420 | SANITARY NTC SENSOR |  | 39.29
4403 | 722303200 | GAS CONVERSION KIT L.P.G. |  | 38.85
4404 | 766795900 | TUBO GAS FLEX N4 4E |  | 38.85
4405 | 210000330 | CONTROL PANEL SUPPORT |  | 77.7
4406 | 3609720 | BURNER D. 51mm | элемент горелки | 38.63
4407 | 5660410 | V3V/EXCHANGER PIPE ASSEMBLY |  | 38.52
4408 | 711103700 | FILLING PIPE ASSEMBLY LUNA3/L4 | трубка заполнения | 38.41
4409 | 3606400 | WIRING P.C.B. (ONLY HEATING) | Плата расширения (отопление) | 76.6
4410 | 721399000 | SAFETY VALVE 1" F/F 6 BAR | Клапан предохранительный 1 M/F 6 BAR | 76.49
4411 | 5675400 | NO RETURN VALVE G1-1/4 FF | Клапан обратный | 57.23
4412 | 9950030 | THERMOMETER AND PRESS. GAUGE |  | 76.27
4413 | 711251100 | FILLING LOOP ASSEMBLY MAIN5 | Патрубок входа ГВС | 37.86
4414 | 710031300 | FRONTAL PANEL ASSEMBLY | Панель передняя в сборе | 75.5
4415 | 5647740 | CONTROL PANEL COVER |  | 37.31
4416 | 721394200 | SWITCH FOR THERMOCOUPLE | Размыкатель контактов термопары | 18.6
4417 | 3618470 | LEFT PANEL ASSEMBLY 9E | Панель в сборе левая | 74.4
4418 | 5626840 | DHW INLET TAP | кран холодной воды | 37.09
4419 | 7219218 | SAFETY VALVE SET |  | 36.87
4420 | 5115880 | SEALED CHAMBER REAR PANEL | элемент камеры сгорания | 36.87
4421 | 5116590 | SEALED CHAMBER REAR PANEL | элемент камеры сгорания | 36.87
4422 | 5629940 | IGNITION MICROSWITCH ASSEMBLY |  | 36.76
4423 | 3603790 | PILOT BURNER | Горелка запальная | 36.76
4424 | 5686980 | CONNECTIONS-VACUUM-PACK |  | 36.76
4425 | 7219229 | PCB FOR WIRINGS CONNECTION |  | 54.92
4426 | 711557800 | CASING FRONT UPPER PANEL | Панель передняя пластиковая | 36.54
4427 | 5689130 | FRONTAL PANEL ASSEMBLY | Панель передняя в сборе | 54.7
4428 | 5697150 | FRONTAL PANEL ASS.WITH INSULAT | Панель передняя в сборе | 54.7
4429 | 5697160 | FRONT.PAN.ASS.MAX WITH INSULAT | Панель передняя в сборе | 54.7
4430 | 5691610 | FRONTAL PANEL ASS. DEVILLE VNB |  | 54.7
4431 | 711327200 | HEATING ELEMENT 1500W WITHOUT | Элемент нагревательный 1500W | 54.7
4432 | 5646860 | PIPE - 3 WAY VALVE TO BY PASS |  | 18.16
4433 | 5340120 | ANODE 33X520 | Анод 33X520 | 72.53
4434 | 5658460 | HEATING FLOW TAP WITH FILTER | кран возврата из системы отопления с фильтром | 54.26
4435 | 5634100 | INJECTORS RAMP (1,30) |  | 72.31
4436 | 619630 | FLUE PRESSURE SWITCH 400-350Pa |  | 72.31
4437 | 5634110 | INJECTORS RAMP (0,69) | Рампа подачи газа с инжекторами | 72.31
4438 | 722216600 | PCB AVS77 | Контроллер AVS77 | 54.15
4439 | 5691320 | CONVEYOR ASS.LUNA3 BLUE 240 |  | 18.05
4440 | 5638440 | INJECTORS KIT - N.G. LUNA 24i |  | 35.99
4441 | 5693130 | MIXING AL21 | Газовоздушный смеситель (устройство Вентури) | 35.88
4442 | 5412240 | BOX COVER PARADIGM | кожух электрической коробки | 17.83
4443 | 5412250 | BOX COVER LUNA3 | кожух электрической коробки | 17.83
4444 | 8511820 | PUMP/FUN WIRING ECO3 | Проводка электрическая: насос/вентилятор | 17.83
4445 | 10021008 | BURNER BOX MOD.NATURAL GAS | Крышка декоративная горелочного устройства | 35.66
4446 | 8435530 | HEATING ELEMENT 230V/1700W | Элемент нагревательный 230V/1700W | 35.44
4447 | 5360540 | THERMOMETER | Термометр | 70.11
4448 | 7709576 | CAB.24VX7X22X23 200/250 NEUT |  | 69.89
4449 | 137307281 | GAS FILTER SGB 400-610 | Фильтр газовый SGB 400-609 | 69.89
4450 | 5678420 | PRNTD CNTRL PAN PRIME STOR HT |  | 34.89
4451 | 7782197 | LPG 300T TRANSFORMATION KIT | Комплект перевода на сжиженный газ 300Т | 34.89
4452 | 710781800 | BURNER 2243.025 |  | 69.67
4453 | 5656430 | TAP-ISOLATION-DHW INLET |  | 34.67
4454 | 603720 | CONVEYOR BEND/VENTURI ASSEMBLY | Устройство вытяжки | 34.67
4455 | 7751587 | DIMA MONTAGGIO |  | 17.28
4456 | 710183200 | FILLING PIPE ASSEMBLY |  | 17.17
4457 | 8512350 | CH NTC/TH LIM/TH FLUE CABLE | Проводка электрическая | 17.17
4458 | 711557300 | 7 POLE STOCKO CONNECTOR J1 | коннектор 7-полюсныйJ1 | 17.17
4459 | 711557400 | 3 POLE STOCKO CONNECTOR J3 | коннектор 3-полюсный J3 | 17.17
4460 | 5704300 | INLET PIPE ASSEMBLY HT45-55-65 | Трубка возврата из системы отопления (насос/теплообменник) | 33.9
4461 | 710766300 | LOW TENSION CABLE | кабель низковольтный | 33.9
4462 | 5697900 | FLUE COLLECTOR NUVOLA HT | коллектор воздушный | 50.63
4463 | 711161900 | FAN/PUMP POWER CABLE | Проводка электрическая | 16.84
4464 | 711555800 | GAS VALVE CONNECTOR | Проводка электрическая с коннекторами газового клапана | 33.57
4465 | 5310240 | FLUE THERMOSTAT -402100003- | Термостат предохранительный отходящих газов | 33.57
4466 | 9514370 | PACKING SLIM i/iN-Fi/FiN | Элемент упаковки: Коробка картонная для котлов SLIM 1.300I, 1.300FI | 33.57
4467 | 8419340 | EARTH CABLE | Проводка электрическая | 16.73
4468 | 766718400 | TUBO GAS | Трубка подвода газа | 50.19
4469 | 767299000 | RIGHT LATERAL PANEL | Панель правая в сборе | 49.97
4470 | 767299100 | LEFT LATERAL PANEL | Панель в сборе левая | 49.97
4471 | 711327500 | ANODE D16 L400 | Анод магниевый | 49.97
4472 | 7709511 | ELETTRODO RILEVAZIONE NEUTRO |  | 49.75
4473 | 5626230 | LIMIT TH. WITH CABLE |  | 49.75
4474 | 710421000 | FLOW SWITCH ON/OFF | датчик протока | 33.02
4475 | 8513240 | CABLE POWER V3V/GV/PUMP | Проводка электрическая силовая | 33.02
4476 | 8510540 | FAN CHECK WIRING | Проводка электрическая | 16.4
4477 | 5654120 | LOWER DOOR |  | 16.4
4478 | 8630170 | WHITE THERMOMETER 0-120C | Термометр | 16.4
4479 | 8514120 | CABLE FILLING H20/BOARD/RESET |  | 32.8
4480 | 210000590 | DRAINING TAP 1/2 |  | 32.58
4481 | 8422440 | IONIZATION ELECTRODE |  | 32.58
4482 | 5630230 | FILTER AND VENTURI ASSEMBLY | Фильтр и устройство Вентури в сборе | 32.58
4483 | 3618620 | RIGHT PANEL 4E 039 FF | Панель правая в сборе | 64.72
4484 | 3618390 | LEFT PANEL ASS. | Панель в сборе левая | 64.72
4485 | 3618480 | RIGHT PANEL ASSEMBLY | Панель правая в сборе | 64.72
4486 | 5625760 | BY-PASS PIPE |  | 48.43
4487 | 5634450 | HEATING FLOW COLLECTOR |  | 48.32
4488 | 7219222 | LOWER PANEL | Панель нижняя | 16.07
4489 | 5646870 | PIPE ASSEMBLY - EXCHANG.INLET |  | 16.07
4490 | 5331840 | ADDITIONAL VALVE CABLE | кабели дополнительного вентиля | 64.28
4491 | 618950 | COMBUSTION CHAMBER ASSEMBLY |  | 47.99
4492 | 8450230 | CAPACITOR |  | 31.92
4493 | 764921500 | TOP PANEL |  | 47.77
4494 | 767300700 | RIGHT PANEL ASSEMBLY |  | 47.77
4495 | 767301100 | LEFT PANEL ASSEMBLY | Панель левая в сборе | 47.77
4496 | 3602430 | MULTIGAS BURNER 4E | элемент горелки | 47.33
4497 | 5332140 | CONVEYOR COVER 7E | глазок короба дымовых газов 7 эл-в | 62.96
4498 | 8416750 | FAN CABLE |  | 30.93
4499 | 710707200 | FRONTAL PANEL LUNA4 HT | Панель передняя в сборе | 61.86
4500 | 5101890 | METAL RING G 1/2 - 10PCS | Кольцо эластичное d=15 (В упаковке 10 шт) | 15.41
4501 | 711019700 | CABLE LOW TENSION |  | 15.41
4502 | 5673990 | RETROFIT OUTLET CH PIPE SYSTEM |  | 15.41
4503 | 5625950 | CONNECTION HEATING ASSEMBLY | подсоединения контура отопления | 15.41
4504 | 710654600 | BOX COVER | кожух электрической коробки | 15.41
4505 | 5655640 | PIPE - FLOW 35/60 | Трубка теплообменник/трехходовой клапан | 15.41
4506 | 608960 | FILTER-REDUCER 7L-VENTURI ASSE |  | 46.01
4507 | 3112240 | TOP PANEL UB 120 | Панель верхняя | 46.01
4508 | 730727200 | BURNER INSULATION PLATE |  | 61.2
4509 | 5212690 | OUTLET ELEMENT | элемент выходной | 45.68
4510 | 764913600 | COMB.CHAMB.FRONT.PAN. GASKET |  | 15.19
4511 | 5409450 | FLUE GASKET | Элемент дымоотводного устройства | 15.19
4512 | 5670630 | GAS PIPE ASSEMBLY - 60KW | Фланец с прокладкой рампы подачи газа в сборе | 15.19
4513 | 5670670 | GAS PIPE ASSEMBLY - 50KW | Фланец с прокладкой рампы подачи газа в сборе | 15.19
4514 | 721398400 | BURNER COVER GPL | Крышка горелки сжиженный газ | 14.97
4515 | 5699390 | KIT TRANSF.GAS G31 18X0,77 | комплект инжекторов для сниженного газа G31 11X0,77 | 29.94
4516 | 710619400 | SAFETY VALVE 7 BAR NOVASFER |  | 14.86
4517 | 7210380 | FLANGE (VERTICAL) | Фланец | 44.47
4518 | 3602420 | MULTIGAS BURNER 3E | элемент горелки 1 ШТ | 44.47
4519 | 5658100 | HEAT RETURN TAP WITH FILTER | кран возврата из системы отопления с фильтром | 44.25
4520 | 766867900 | FRONT BAXI |  | 44.14
4521 | 210000260 | BRASS PLUG 1-1/2" | Заглушка бронзовая 1-1/2 | 43.92
4522 | 5689780 | PIPE EXCH/3 W.VALVE LUNA IN FF | Трубка в сборе (циркуляционный насос/теплообменник) | 43.92
4523 | 766374800 | SOLAR PANEL SONDE NTC |  | 58.23
4524 | 3107560 | TOP PANEL 6E (WHITE) |  | 58.23
4525 | 5630380 | RETURN HEATING TAP GROUP |  | 58.23
4526 | 766376000 | RED PLASTIC PIPE |  | 14.53
4527 | 710631800 | SAFETY VALVE ASSEMBLY 4 BAR | Клапан предохранительный 4 бар | 14.53
4528 | 721547200 | SIFONE NATALINI 2 VIE H=240mm |  | 58.01
4529 | 760814400 | FOAM FRONT PANEL | термоизоляция панели передней | 58.01
4530 | 5114510 | COMBUSTION CHAMBER ACCUMUL HT | элемент камеры сгорания | 43.26
4531 | 5213750 | CONVEYOR BEND LUNA3 | Устройство вытяжки | 14.31
4532 | 8433020 | SANITARY THERMOSTAT REGULATION | Термостат рабочий | 14.31
4533 | 3112480 | REAR TRAVERSE POWER RAI | рейка крепежная верхняя | 42.82
4534 | 760868400 | LMS14 HARNESS X40 | Кабель многожильный LMS14 с коннекторами X40 | 14.09
4535 | 5630270 | PLATE | тарелочка гидравлического переключателя в сборе | 14.09
4536 | 5666120 | FLOW RESTRICTOR | Ограничитель потока воды (10 л/мин) | 14.09
4537 | 5666110 | RESTRICTOR | Ограничитель потока воды (8 л/мин) | 14.09
4538 | 5657230 | FLOW REGULATOR 12L-RED | Ограничитель потока воды (12 л/мин) | 14.09
4539 | 8510830 | CONFIG.BUTTON/CABLE ASSEMBLY |  | 14.09
4540 | 5408460 | DOOR | крышка панели управления | 14.09
4541 | 8417650 | POWER CABLE UL-CSA |  | 14.09
4542 | 9950640 | HYDRAULIC SAFETY VALVE 3 BAR |  | 14.09
4543 | 711553500 | PILOT/ELECTRODE SUPPORT | Суппорт крепления запальной горелки | 42.16
4544 | 8419260 | CABLE - LOW VOLTAGE | Проводка электрическая низковольтная | 27.85
4545 | 5672060 | PIPE-H/EXCHANGER | Трубка теплообменник/трехходовой клапан | 27.85
4546 | 721395400 | TUBE GAS-PILOT FOR SAG3 50-100 | Трубка газовая запальной горелки SAG-3 50-100 | 27.85
4547 | 721395500 | THERMOCOUPLE | Термопара | 27.85
4548 | 721398900 | TUBE VALVE-PILOT | Трубка газовая запальной горелки | 27.85
4549 | 721399200 | TUBE GAS-PILOT FOR SAG3 80 | Трубка газовая запальной горелки SAG-3 80 | 27.85
4550 | 711215900 | PIPE EXCH./INLET MAIN4 FF 270 | Трубка насоса/теплообменника | 41.72
4551 | 721393200 | THERMOSTAT SMOKE SENSOR | Термостат контроля тяги | 41.72
4552 | 721393400 | DEFLECTOR FOR SAG3 50 | Турбулятор SAG-3 50 | 41.72
4553 | 721393500 | DEFLECTOR FOR SAG3 80 | Турбулятор SAG-3 80 | 41.72
4554 | 721396700 | SAFETY VALVE 3/4" M/F 6 BAR | Клапан предохранительный 3/4 M/F 6 BAR | 41.72
4555 | 766624900 | NO RETURN SAFETY VALVE 3/4" | Клапан обратный 3/4 | 41.72
4556 | 5694580 | 3 WAY VALVE MOTOR | мотор трехходового клапана | 55.48
4557 | 5407200 | COMBUSTION CHAMBER GASKET |  | 41.5
4558 | 210000030 | INSPECTIONS TRAP SCREWS |  | 41.5
4559 | 3621360 | COLLECT. RETURN POWER HT | коллектор возврата | 41.5
4560 | 760755800 | COMPLETE GAS INLET PIPE | Трубка газовая подводящая в сборе | 55.26
4561 | 5625220 | DHW INLET GROUP WITH SAF.VALVE |  | 55.26
4562 | 710227900 | IN PIPE EXPANSION VASSEL |  | 13.76
4563 | 3616910 | CONNECTING PIPE FOR SAFETY V. | Трубка соединительная | 41.28
4564 | 5700970 | PIPE EXCHANG./H.INLET ECO4 225 | Трубка в сборе (циркуляционный насос/теплообменник) | 41.28
4565 | 710612000 | COMBUSTION CHAMBER ASSY | элемент камеры сгорания (панель задняя ) | 27.41
4566 | 8433660 | HEAT.ELEMENT 2000W-225V(STOR.) |  | 41.06
4567 | 5671880 | CONTROL PANEL PRIME HT 330 | Крышка декоративная панели управления | 13.65
4568 | 5671900 | CONTROL PANEL HT 280 | Крышка декоративная панели управления | 13.65
4569 | 5672120 | PRINT.CONTR.PAN.PRIME HT 1.120 | Крышка декоративная панели управления | 13.65
4570 | 5623820 | SANITARY INLET CONNECTION |  | 54.6
4571 | 710231700 | BY PASS PIPE ASSY |  | 13.54
4572 | 766070800 | HIGH VOLTAGE WIRING | Проводка электрическая (от разъема платы Х3 к клеммной колодке, насосу, газ. Клапану SIT, мотору трехходового клапана) | 40.4
4573 | 5332030 | SPACER S17002110 | распорка | 40.18
4574 | 721696400 | SIPHON GASKET - 10PCS | Уплотнение сифона (В упаковке 10 шт) | 13.32
4575 | 5651680 | PIPE ASSEMBLY |  | 26.42
4576 | 5117900 | FRONTAL PANEL ECO4 |  | 52.84
4577 | 628830 | FRONTAL PANEL ASS. ECO4 ATM |  | 52.84
4578 | 628820 | FRONTAL PANEL ASS. ECO4 ATM | Панель передняя в сборе | 52.84
4579 | 5116640 | FRONTAL PANEL LUNA3 |  | 52.84
4580 | 5116810 | FRONTAL PANEL INITIA3 |  | 52.84
4581 | 766794500 | TUBO GAS FLEX L4 6E |  | 39.52
4582 | 766796200 | TUBO GAS FLEX N4 5E |  | 39.52
4583 | 7682487 | BY-PASS PLATE | Насос циркуляционный | 52.62
4584 | 5111710 | BRACKET-LOWER-SUPPORT | Скоба крепежная нижняя | 52.62
4585 | 5702170 | SOLAR TAP 3/8"M/F |  | 52.62
4586 | 8511650 | FLUE TH./FAN CHECK/HEAT. SYST. |  | 52.62
4587 | 721398100 | THERMOMETER | Термометр | 26.2
4588 | 710702300 | RIGHT PANEL ASS.ECO4 ATM DDT |  | 52.07
4589 | 760897400 | WIRING 24 V (X11-X14) | Проводка электрическая 24 V (X11-X14) | 51.3
4590 | 766624800 | ANODE D21 H250 | Анод магниевый | 51.19
4591 | 710542600 | CONNECTION TRAVERSE ECO4 |  | 12.77
4592 | 710395000 | FLUE CHAMBER ECO4 |  | 50.86
4593 | 711556300 | GAS INLET PIPE | Труба газовая подводящая | 50.42
4594 | 9512600 | BOILER PACKAGE 4E | Элемент упаковки. | 50.42
4595 | 711109700 | FRONTAL PANEL PENTA PRO ATM |  | 37.54
4596 | 5669880 | HEATING RETURN PIPE WITH FIL. |  | 37.43
4597 | 5211350 | COMB. CHAMB. UPPER COVER |  | 37.21
4598 | 5212680 | INLET ELEMENT | элемент входной | 49.43
4599 | 49400731 | TRANSFORM.KIT(NATURAL GAS) |  | 36.88
4600 | 710019900 | CONTROL PANEL | Крышка декоративная панели управления | 12.22
4601 | 5625840 | EXPANSION VESSEL PIPE |  | 12.22
4602 | 710794500 | 3 WAY VALVE CABLE ECO5 | высоковольтная проводка (разъем Х3 к трехходовому клапану) | 12.22
4603 | 130620031 | LATERAL COVER OF CONTROL | Декоративный элемент крышки панели управления | 12.22
4604 | 5674200 | ELECTROVALVE H2O |  | 48.77
4605 | 5116470 | FRONTAL PANEL | Панель передняя в сборе | 48.77
4606 | 9510270 | BOARD 5E | Элемент упаковки. | 24.33
4607 | 612960 | GAS RAMP WITH INJECTORS (N.G. | Рампа подачи газа с инжекторами | 48.66
4608 | 5656790 | TAP-ISOLATION-FLOW |  | 24.22
4609 | 722226000 | SCHIENALE C.S.NUVOLA4 ERP | Каркас | 36.33
4610 | 5115330 | FRONTAL PANEL NUVOLA HT |  | 48.33
4611 | 8611770 | LOW VOLTAGE WIRING 039 | Проводка электрическая: низковольтная от разъемов платы А5 и А11 к модулятору газового клапана, датчику температуры СО, клеммной колодке М3. | 24.11
4612 | 5410680 | FLUE SEPARATOR ELEMENT | рассекатель дыма | 24.11
4613 | 5310340 | KIT INJECTOR G30-G31/195T | Комплект инжекторов G30-G31/195T | 24.11
4614 | 3111150 | REAR ABUTMENT MODULO | Панель боковая дополнительная | 36.11
4615 | 620790 | LEFT LATERAL PANEL |  | 48.11
4616 | 620800 | RIGHT LATERAL PANEL ASSEMBLY |  | 48.11
4617 | 8415801 | CABLE |  | 12
4618 | 5209970 | LOCKNUT - G3/4 | Контргайка - G3/4 | 12
4619 | 7210400 | FLANGE (HORIZONTAL) | Фланец | 47.67
4620 | 711559100 | BURNER 6E | Горелка | 47.67
4621 | 5331760 | METHANE INJECTOR | инжектор GN Ø 3,20 W | 47.67
4622 | 5628240 | PIPE - BYPASS | Трубка бай-пасса в сборе | 47.45
4623 | 5664370 | TUBE BY-PASS | Трубка бай-пасса в сборе | 47.45
4624 | 5659440 | TUBE BY-PASS | Трубка бай-пасса в сборе | 47.45
4625 | 5653260 | BY PASS PIPE ASSEMBLY | Трубка бай-пасса в сборе | 47.45
4626 | 710118800 | FLOW RESTRICTOR ASSEMBLY 10L |  | 35.23
4627 | 721621100 | C FRAME |  | 46.79
4628 | 5407320 | OR D.50,47x2,62 EPDM - 10PCS |  | 11.67
4629 | 711556200 | L.P.G. ADAPTOR | Адаптер сжиженного газа | 46.68
4630 | 5658320 | PIPE - EXPANSION VESSEL OUTLET | трубка расширительного бака выходная | 23.23
4631 | 3112330 | COVER UB600 INOX WHITE | Панель верхняя | 34.79
4632 | 3112470 | CONTR.PAN.PROTECTION POWER RAI | расширение панели управления | 23.12
4633 | 721414100 | TH D63 |  | 46.13
4634 | 5639000 | PIPE- EXCHANGER-3 WAY VALVE |  | 23.01
4635 | 710618500 | PIPE EXCH/SYPHON LUNA4 HT100kW | Трубка отвода конденсата из теплообменника | 23.01
4636 | 3200230 | INSULAT. BODY 6E SLIM 1.400iN | Термоизоляция тела котла SLIM 1.400iN | 23.01
4637 | 3621270 | COLLECT.RETURN POWER HT 1.850 | коллектор возврата | 34.35
4638 | 3626260 | COLLECT.RETURN POWER HT45-65KW | коллектор возврата | 34.35
4639 | 5107050 | BURNER TRAY | поддон для сбора конденсата | 11.34
4640 | 5310180 | PIEZO IGNITER CABLE 407115001 | Кабель электрода розжига | 11.23
4641 | 766378400 | EXPANSION VESSEL FLEXIBLE PIPE |  | 44.81
4642 | 5213760 | COLLECTOR FAN HT 85-100 | коллектор воздушный | 44.81
4643 | 7736734 | FLANGIA |  | 11.12
4644 | 7736735 | GUARNIZIONE RESISTENZA |  | 11.12
4645 | 764917300 | SIPHON |  | 11.12
4646 | 721563700 | PANEL PLATE | Крышка панели управления | 22.24
4647 | 5652270 | FILTER AND PADDLE GROUP | Фильтр и устройство Вентури в сборе | 33.36
4648 | 5663080 | FRONTAL PANEL ASS.COMB.CHAMBER |  | 22.02
4649 | 5628570 | DHW INLET TAP WITH FILTER |  | 22.02
4650 | 8433381 | COMB.PRODUCT TH.-MANUAL RESET | Термостат предохранительный отходящих газов | 22.02
4651 | 3107970 | TOP PANEL UB120 | Панель верхняя | 43.82
4652 | 5634830 | PADDLE ASSEMBLY | площадка для датчика работы насоса | 10.9
4653 | 8419550 | CHIMNEY SWEEP P.C.B. WIRING | Проводка электрическая | 10.9
4654 | 137307232 | GASKET FOR HEX. COVERING SHEET | Уплотнение плоское фигурное | 32.59
4655 | 730723200 | GASKET FOR HEX. COVERING SHEET | Уплотнение | 32.59
4656 | 3617140 | R.R. (HEATING RETURN) PIPE | Трубка выхода из системы отопления | 21.58
4657 | 5655110 | CABLE - LOW VOLTAGE | Проводка электрическая низковольтная (HON) | 21.25
4658 | 80091027 | CERAMIC GASKET 348X50X2 |  | 21.25
4659 | 8510530 | CABLE/FUN TH./ACC. | Проводка электрическая | 31.82
4660 | 710737900 | CABL.PRED.POMPA VENT.PWM |  | 10.46
4661 | 721414300 | FLANGE BLACK GASKET |  | 10.46
4662 | 3110490 | HEAT EXCHANGER SUPPORT PLATE | Стенка камеры сгорания передняя | 31.27
4663 | 3630330 | COLLECT.RET.POWER HT100-150kW | коллектор возврата | 31.27
4664 | 5630290 | PIPE SAFETY VALVE DISCHARGE |  | 31.27
4665 | 8512520 | CABLE DHW PRIOR/MOD |  | 10.35
4666 | 760754300 | COMPLETE GAS PIPE | Трубка газовая отводящая в сборе | 30.94
4667 | 5332040 | NATURAL GAS INJECTOR GROUP | Форсунка запальной горелки GN 0,4 | 30.94
4668 | 766404100 | HIGH VOLTAGE WIRING | Проводка электрическая (от разъема платы Х3 к клеммной колодке, насосу, газ. Клапану Honeywell) | 41.18
4669 | 8434480 | PROBE |  | 41.18
4670 | 5629240 | DHW RESTRICTOR 8 L/min. | Ограничитель потока воды (8 л/мин) | 10.24
4671 | 5630250 | PIN GUIDE ASSEMBLY | Уплотнение штока в сборе | 10.24
4672 | 5641190 | DISCHARGE RED.PIPE WITH GASKET |  | 20.48
4673 | 5653280 | PIPE - POSITIVE PRESSURE | Трубка положительного сигнала гидравлич. переключателя | 20.48
4674 | 3620320 | PIPE ASSEMBLY |  | 20.48
4675 | 8435000 | FAN SPEED RESISTOR 230 V/2000W |  | 40.52
4676 | 711547700 | PLUG 1-1/2" | Пробка 1‐1/2 Нр | 20.15
4677 | 711547800 | REDUCER 1-1/2"X3/4" | Пробка проходная 1‐1/2X3/4 | 20.15
4678 | 711550700 | SIGHT GLASS | Стекло смотровое | 20.15
4679 | 5668550 | COIL PIPE ASS./HR PUMP | Трубка соединительная насос/бойлер | 30.17
4680 | 8511060 | GAS VALVE WIRING | Проводка электрическая: клапан газовый | 10.02
4681 | 764921200 | GASKETS BAGS |  | 30.06
4682 | 5661830 | PANEL | Панель нижняя корпуса | 30.06
4683 | 8512290 | CH NTC/AIR PRESS CABLE | Проводка электрическая низковольтная | 19.82
4684 | 710863000 | PCB CABLE |  | 19.82
4685 | 5685320 | EXCHANGER PIPE ASS. M.R. AVANT |  | 19.82
4686 | 721610700 | INSULATION | Термоизоляция верхняя | 19.82
4687 | 5405760 | CONTROL PANEL |  | 19.82
4688 | 5626060 | GAS BURNER PIPE-TAN.G.V. |  | 19.82
4689 | 711671400 | FRONTAL PANEL ENERGY TOP ATM |  | 19.71
4690 | 710867100 | FRONT PAN. LUNA ST |  | 19.71
4691 | 8514030 | HIGH VOLTAGE WIRING MAIN 4 | Проводка электрическая высоковольтная | 19.71
4692 | 7216171 | O-RING 72 X 4 |  | 19.71
4693 | 5106560 | COMBUSTION BOX REAR PANEL | элемент камеры сгорания | 39.42
4694 | 8630050 | REGULATION THERMOSTAT 42,5-80 | Термостат регулировочный | 39.42
4695 | 3108820 | COVER BOILER 3E 039 GREY 9007 | панель верхняя | 39.42
4696 | 5688800 | PRINTED CONTROL PANEL NUVOLA3 | Панель управления | 39.31
4697 | 600640 | NG INJECTORS 4E I 28KW | Инжекторы для природного газа | 9.8
4698 | 5410040 | SYPHON PIPE | Трубка сифона | 9.8
4699 | 8512610 | CABLE LUNA3 ATM MONOT | Проводка электрическая: LUNA3 атмосферная одноконтурная | 9.8
4700 | 8513450 | CABLE NTC SENSOR/SAFETY THERMO |  | 19.6
4701 | 5106570 | COMBUSTION BOX SIDE PANEL | панель камеры сгорания левая боковая | 29.4
4702 | 5113190 | COMB. CHAMBER FRONT PANEL | Крышка термоизоляционной панели передняя | 29.4
4703 | 8419110 | CABLE - GAS VALVE/IGNITER | Проводка электрическая: устройство зажигания/клапан газовый | 19.49
4704 | 766930500 | CAB.AL.VENT./POMP.3P WI. BAXI BIT |  | 19.49
4705 | 8511810 | 3 WAY VALVE WIRING ECO3 | Проводка электрическая: мотор трехходового клапана | 19.38
4706 | 5630180 | FILLING GROUP | кран наполнения системы в сборе | 19.38
4707 | 8511540 | GAS VALVE WIRING | Провод электрический с коннекторами от разъема платы Х3-02 к газовому клапану | 19.38
4708 | 8514190 | CABLE CONNECT.FRAME/BOILER PCB |  | 19.38
4709 | 611930 | FILLING GROUP | кран наполнения системы в сборе | 19.38
4710 | 7705904 | ATTACCO VALVOLA GAS |  | 28.96
4711 | 766376700 | DRAIN PIPE |  | 38.54
4712 | 711230100 | GASKET - 10PCS |  | 19.16
4713 | 5621590 | INNER DOOR | изоляционная панель | 38.32
4714 | 8620370 | IGNITER VZ 2/25 SAC L=600 | Устройство розжига для газ. клапана SIT | 28.3
4715 | 10140045 | BIC.CONN.D.12-G3/8-L20-0958025 | Патрубок отводящий переходной газового клапана .D.12-G3/8 | 9.36
4716 | 10140042 | MIN. CAP | Штуцер MIN | 9.36
4717 | 5668360 | GAS PIPE | трубка газовая (для газ. клапана SIT) | 9.36
4718 | 9220340 | TEMPLATE - COMBI 24 |  | 9.36
4719 | 9565880 | BOX PACKING LUNA HT DUOZ | Элемент упаковки. | 18.72
4720 | 721608900 | INSULATION | Термоизоляция боковая | 28.08
4721 | 8612090 | FAN WIRING 230V | Проводка электрическая вентилятора | 28.08
4722 | 710447600 | DISCARGHE PIPE SYPHON | Трубка | 27.97
4723 | 710519400 | GAS FLEXIBLE TUBE 4/5 E | Патрубок гибкий газовый 4/5E | 27.86
4724 | 721397600 | ELECTRODE FOR IGNICTION | Электрод розжига | 37.11
4725 | 8433471 | BIPOL.SAF.THERMOSTAT 3S/80 95 |  | 9.25
4726 | 5213010 | DIAPHRAGM D 5.5 mm |  | 9.25
4727 | 766868100 | KNOB BAXI |  | 18.5
4728 | 5690190 | BURNER/EXCHANGER PIPE ASSEMBLY |  | 18.5
4729 | 130692274 | SGB FAN GASKET |  | 27.42
4730 | 8511560 | CABLE IGNI. VZ2/10 SAC L=600 | Устройство розжига | 27.42
4731 | 7731621 | VENT INTER ANORI CONDU R32 |  | 18.17
4732 | 8612050 | FAN PROBE DETECTION FLAME | Проводка электрическая | 27.2
4733 | 8511730 | CABLE VENT/TH/CH SENSOR |  | 36.23
4734 | 8440200 | INSULATION TRANSFORMER 20VA |  | 36.23
4735 | 5662040 | PRINT.CONT.PANEL-ENERGY 24E |  | 18.06
4736 | 710333100 | EXCHANGER/CONDENSATE TRAP TUBE | Патрубок теплообменник/сифон | 18.06
4737 | 5653240 | PIPE - FLOW - 80 | Трубка теплообменник/трехходовой клапан | 18.06
4738 | 7705917 | TUBO VALVOLA SFOGO ARIA |  | 26.87
4739 | 711215800 | PIPE PUMP/EXCH.MAIN4 FF 270 | трубка насос/теплообменник | 26.87
4740 | 711080600 | TUBO GAS MODULO CALDAIA | Трубка промежуточная | 26.76
4741 | 711192100 | 3WV/EXCHANGER PIPE ASSEMBLY | Трубка в сборе (теплообменник/прямая подача) | 26.76
4742 | 5645050 | MICRO SWITCH WITH CABLE |  | 26.32
4743 | 5621871 | RESET PCB |  | 26.32
4744 | 8511850 | LOW VOLTAGE COMP. WIRING ECO3 | Проводка электрическая (низковольтная) | 26.32
4745 | 721835500 | PWM FAN/PUMP WIRING | кабель ШИМ вентилятора и насоса | 17.51
4746 | 3616890 | REAR JUNCTION ELEMENT 039 FF | элемент задний | 26.1
4747 | 711376200 | HEAT EXCHANGER/PUMP PIPE |  | 26.1
4748 | 710562300 | MANOMETER |  | 26.1
4749 | 710608800 | PUMP/EXCHANGER PIPE ASSEMBLY | Трубка возврата (от насоса к теплообменнику) | 26.1
4750 | 710584000 | MANOMETER D.28 | манометр D.28 | 26.1
4751 | 5681700 | COMBUST.CHAMBER ASSEMBLY ATM | элемент камеры сгорания | 26.1
4752 | 8510390 | WIRING-HEA. NTC SENSOR/PUMP | Проводка электрическая с коннекторами от разъема платы Х11 к датчику системы отопления и . Прессостату. | 8.7
4753 | 5666580 | FILLING PIPE ASSEMBLY D.8 | Трубка заполнения D=8 | 8.7
4754 | 5656750 | PIPE-DISCHARGE-SAFETY VALVE |  | 8.7
4755 | 8511930 | NTC HET. SENSOR/LIMIT THER.WIR | Проводка электрическая: датчик ГВС/водяной прессостат./ | 17.4
4756 | 5214580 | DHW INLET PIPE MAIN4 OPEN FLUE | Трубка выхода системы ГВС из котла | 17.4
4757 | 5214670 | DHW INLET PIPE MAIN 4 FF 225 | Трубка выхода системы ГВС из котла | 17.4
4758 | 5663760 | DHW OUTLET PIPE | Трубка выхода системы ГВС из котла | 17.4
4759 | 3110620 | TOP PANEL SUPPORT | нижняя планка котла | 34.58
4760 | 9514350 | ****** | Элемент упаковки: Коробка картонная для котлов SLIM 1.230I, 1.230FI | 34.58
4761 | 5663770 | DHW FLOW SWITCH | датчик потока ГВС | 25.88
4762 | 5702360 | PIPE GAS MAIN 4 FF | трубка газовая | 25.88
4763 | 5702350 | PIPE GAS MAIN 4 ATM | трубка газовая | 25.88
4764 | 5668560 | PIPE | Трубка соединительная клапан 3-ходовой /бойлер | 25.88
4765 | 710724100 | COMBUSTION CHAMBER FRONT |  | 25.77
4766 | 5677550 | RIGHT PANEL ASS. CUBE | Панель правая в сборе | 25.66
4767 | 5677560 | LEFT PANEL ASS. CUBE | Панель в сборе левая | 25.66
4768 | 8417500 | CABLE -FAN/FAN PRESSURE SWITCH |  | 34.03
4769 | 721592700 | DRAIN COCK 1/2" | Кран шаровой сливной 1/2 | 34.03
4770 | 721602700 | CONTROL PANEL PROTECTION RX | Короб панели управления | 34.03
4771 | 3603830 | THERMOCOUPLE INTERRUPTION |  | 8.48
4772 | 5630140 | CLIP - FLUE BEND |  | 8.48
4773 | 710415000 | BY PASS PIPE ASSY | Трубка бай-пасса в сборе | 8.48
4774 | 8417790 | CABLE-PCB CONNECTIONS-FS |  | 8.48
4775 | 721604200 | NE-ROD M10X387 | Шпилька резьбовая M10X387 | 8.48
4776 | 8434550 | SELECTOR SWITCH (4 POSITION) | переключатель режимов (4 положения) | 8.48
4777 | 624990 | TRANSF.LPG.GAS KIT POWER <=100 |  | 16.96
4778 | 711180300 | PIPE PUMP - EXCHANGER |  | 33.81
4779 | 711633500 | FILTER ASS.WITH RED.10L-100291 | картридж фильтра ГВС | 33.81
4780 | 710386800 | NIPPLE G1"MM WITH SCREWS | Штуцер резьбовой с креплением | 16.85
4781 | 710092100 | PANEL PLATE/DISPLAY ASSEMBLY | Крышка декоративная панели управления | 25.22
4782 | 721890100 | FLUE PRES. SWITCH 50-39Pa |  | 25.11
4783 | 5661110 | PIPE (3 WAY VALVE/EXCH.)31KW |  | 25.11
4784 | 7684922 | WESTEN LABEL |  | 8.37
4785 | 5628020 | CONNECTING PIPE | Трубка подачи-возврата контура отопления | 8.37
4786 | 7705918 | VALV.SFOG.ARIA G3/8 |  | 16.63
4787 | 760257600 | GASKET 224 X 3 | Уплотнение 224 X 3 | 8.26
4788 | 631760 | FLUE RESTRICTOR MAIN5 | Ограничитель забора воздуха D 41/43/45 мм 3 шт в комплекте | 8.26
4789 | 5404960 | AIR DUCT GASKET |  | 8.26
4790 | 5661300 | GAS RAMP CONNECTING FLANGE ASY | Фланец с прокладкой рампы подачи газа в сборе | 16.52
4791 | 721611000 | INSULATION | Термоизоляция задняя | 16.52
4792 | 8511940 | LOW VOLTAGE COMP. WIRING ECO3 | Проводка электрическая (низковольтная) | 16.52
4793 | 710048700 | CLIP CH PRESSURE SWITCH - 10PCS | клипсы датчика давления (В упаковке 10 шт) | 24.56
4794 | 5331920 | PILOT FLAME PIPE 7E | трубка электрода розжига 7 эл-в | 32.71
4795 | 721605600 | HINGE FOR DOOR | Кронштейн оси двери | 32.71
4796 | 766372800 | SAFETY TH |  | 8.15
4797 | 5604090 | BURNER ELEMENT | элемент горелки | 8.15
4798 | 5705280 | KIT TRANSF.GAS G20 11x1,35 | Инжекторы для природного газа комплект 1,35 - 11 шт. | 8.15
4799 | 5205940 | PLUG G 3/8 | заглушка G3/8 | 8.15
4800 | 5109380 | PILOT SIGHT SECURING PLATE | Рамка крепления стекла | 16.3
4801 | 3620400 | CONNECTOR PIPE G1 | Трубка соединительная G1 | 16.3
4802 | 5670640 | PANEL-FACIA-LUNA HT 1.450 | Крышка декоративная панели управления | 16.3
4803 | 5670660 | PANEL-FACIA-LUNA HT 1.650 | Крышка декоративная панели управления | 16.3
4804 | 7219210 | CONDENSY WATER TRAY SET |  | 16.3
4805 | 5114030 | UPPER BAR NUVOLA HT330 | рейка крепежная верхняя | 32.49
4806 | 766373700 | PUMP CABLE |  | 24.23
4807 | 760682800 | COMPLETE INLET PIPE | Трубка прямой подачи в сборе | 32.27
4808 | 7215130 | REAR SHELL 10 L. (GREY) | задняя часть кожуха (10л) | 32.27
4809 | 7227240 | FRONTAL SHELL 10L | передняя часть кожуха (10л) | 32.27
4810 | 10140048 | IGNITER PIEZO/RING -0073952- | Пьезозажигалка | 32.27
4811 | 8511770 | POWER SUPPLY WIRING ECO3 | Проводка электрическая питания | 32.27
4812 | 7730256 | MANOMETRO NEUTRO | Манометр | 16.08
4813 | 5117740 | FLUE REDUCTION d.78mm | Ограничитель забора воздуха | 8.04
4814 | 710047100 | CH FILTER | Фильтр | 8.04
4815 | 631950 | FLUE RESTRICTOR MAIN5 | Ограничитель забора воздуха | 8.04
4816 | 5109080 | FILTER-CENTRAL HEATING | Фильтр | 8.04
4817 | 8417440 | CABLE |  | 8.04
4818 | 710016700 | SIPHON BODY | корпус сифона | 8.04
4819 | 721398600 | NUT | Гайка | 8.04
4820 | 5628530 | DHW OUTLET BEND ASSEMBLY D.14 |  | 8.04
4821 | 721415100 | BLACK GASKET D290 |  | 16.08
4822 | 722553600 | COUNTERFLANGE GASKET |  | 16.08
4823 | 766868200 | DASHBOARD GASKET |  | 16.08
4824 | 7730239 | MANOMETRO | Манометр | 16.08
4825 | 711295000 | SAFETY VALVE 9BAR 1/2" RED | Клапан предохранительный 1/2 M/F 10 BAR | 16.08
4826 | 710593900 | PIPE PUMP/EXCHANGER | Трубка насоса/теплообменника | 24.01
4827 | 608190 | SAFETY THERMOSTAT WITH WIRING | Термостат предохранительный | 24.01
4828 | 5692010 | RETURN PIPE PUMP G1" | Трубка возврата из системы отопления | 24.01
4829 | 711550500 | SWITCH WITH WARNING LIGHT | Кнопка со светоиндикацией | 24.01
4830 | 3108650 | FRONTAL U TRAVERSE 039 FF A50 | Крепление У-образное переднее крепление | 31.83
4831 | 3111590 | DIAPHGRAM AIR/GAS HT 65KW | диафрагма воздушно-газовая | 15.86
4832 | 711457300 | CONNECTION TRAVERSE | соединительная панель | 15.86
4833 | 5208180 | SANITARY OUTLET CONNECT.G1/2 |  | 15.86
4834 | 8514160 | GAS VALVE WIRING MAINFOUR | Проводка электрическая газового клапана от разъема платы Х3А | 15.86
4835 | 10080072 | ANODE 32x100 M8 | Анод магниевый | 15.86
4836 | 710696900 | LOW POWER CABLE 6 PIN | Проводка электрическая низковольтная (от разъем платы Х4 к термостату перегрева, датчику NTC отопления, пневмореле) | 15.86
4837 | 5208740 | P & T DISCHARGE PIPE |  | 15.86
4838 | 3627410 | THERMOMETER | Термометр | 23.79
4839 | 5116990 | SIDE PANEL H803 (T5XI) | Панель в сборе левая | 23.79
4840 | 710296600 | INLET DHW BOILER PIPE |  | 15.75
4841 | 3111890 | CONNECTION TRAV. FRONTAL PANEL |  | 15.75
4842 | 721595000 | CASING HAND SIDE PANEL | Термоизоляция боковая | 15.75
4843 | 710959600 | FLOW COLLECTOR |  | 31.39
4844 | 710190300 | WIRING HARNESS 3WAY VALVE/PUMP | Проводка электрическая трехходового клапана/насоса | 31.39
4845 | 7723444 | SP EXCH.TRAP HOSE BAXI |  | 7.82
4846 | 7723431 | KEYBOARD | Клавиши 7 шт. | 15.64
4847 | 5630281 | SENSOR BODY |  | 31.28
4848 | 3621120 | CONTROL PANEL DEVILLE FF2000/2 |  | 31.17
4849 | 7705908 | MANOMETRO 0÷6 BAR L=1000 |  | 23.35
4850 | 710488600 | PIPE GAS LUNA4 HT 85kW | Патрубок на входе газового клапана | 23.35
4851 | 8450191 | CAPACITOR |  | 15.53
4852 | 5663210 | PANEL PLATE NUVOLA 240FI | Крышка декоративная панели управления | 15.53
4853 | 5331420 | COLLECTOR GASKET | Уплотнение коллектора | 23.13
4854 | 5114290 | COMB. CHAMBER FRONTAL PANEL | Крышка камеры сгорания передняя | 23.13
4855 | 721511600 | RETURN PIPE ASSY | Трубка | 23.13
4856 | 5662160 | GAS TR.PROPGZ41,5CTE/TE12x0,77 |  | 30.73
4857 | 5662150 | GAS TRA.GZ410(24CTE/TE)12x1,55 |  | 30.73
4858 | 608440 | TRANSFORM. KIT N.G. (18x1,18) | Инжекторы для природного газа (18x1,18) комплект | 30.73
4859 | 5662180 | GAS TRANS.PROPA(24CE/E)15x0,69 |  | 30.73
4860 | 5666920 | TRANSFORMATION KIT |  | 30.73
4861 | 710022000 | FLEXIBLE GAS PIPE 4/5 ELEMENTS | Трубка газовая гибкая | 30.73
4862 | 710070700 | GAS FLEXIBLE PIPE 6 E | Патрубок гибкий газовый 6Е | 30.73
4863 | 711294000 | PC BAXI COVER GREY WITHOUT KN |  | 15.31
4864 | 711294100 | PC BAXI COVER GREY WITH KNOB |  | 15.31
4865 | 710106700 | FLAT SPRING DIAMETER 10 - 10PCS | Пружина плоская d.10 (В упаковке 10 шт) | 22.91
4866 | 8434950 | DOUBLE SAFETY THERM.75½FIRT | Термостат сдвоенный (рабочий и аварийный) до 75°С | 30.51
4867 | 8630010 | THERMOMETER 0-120C | Термометр | 30.51
4868 | 5401581 | OR (DHW EXCHANGER) - 10PCS |  | 30.4
4869 | 7601130 | ASS.PIPE-SHEATH 100l.vertical |  | 7.6
4870 | 8417830 | CABLE |  | 7.6
4871 | 710057600 | CABLE POWER SUPPLY PCB | кабель питания электронной платы | 7.6
4872 | 761464700 | CONTROL PANEL COVER | Крышка панели | 30.29
4873 | 710385100 | MIXER PL 20 C1500106 | Газовоздушный смеситель (устройство Вентури) | 22.69
4874 | 9950380 | GASKET-STORE | Уплотнение бойлера | 22.69
4875 | 710384400 | MIXER PL 21 C1500004 | Газовоздушный смеситель (устройство Вентури) B&P C1500004 | 22.69
4876 | 8101420 | SCREW M4 X 12 - 10PCS | Винт (В упаковке 10 шт) | 7.49
4877 | 8380730 | CLIP-FIXING-DEFLECTOR - 10PCS | Пружина фиксирующая (В упаковке 10 шт) | 7.49
4878 | 5405180 | O RING - 10PCS |  | 7.49
4879 | 8380220 | RING - 10PCS |  | 7.49
4880 | 8100572 | SCREW - 10PCS | Винт (В упаковке 10 шт) | 7.49
4881 | 8511330 | DHW PRIORITY/ SENSOR WIRING | Проводка электрическая | 7.49
4882 | 5655770 | EXTERNAL SENSOR WIRING |  | 7.49
4883 | 5681930 | CONTROL PANEL AEQUATOR M 24/2F |  | 7.49
4884 | 10140056 | PILOT INJECTOR LPG D.19 | Сопло запальной горелки для сжиженного газа D.19 | 7.49
4885 | 3402240 | GASKET FOR DN80 |  | 7.49
4886 | 710758700 | RING D 110 |  | 14.87
4887 | 5657830 | TAP ASSEMBLY |  | 29.74
4888 | 722350300 | DRAIN VALVE | Клапан сливной | 7.38
4889 | 5408820 | GASKET | Уплотнение | 7.38
4890 | 710677000 | PACKAGING CARTON BOX | Элемент упаковки: Коробка картонная для котлов DUOTEC COMPACT | 7.38
4891 | 710800200 | PACKAGING CARTON BOX | Элемент упаковки: Коробка картонная для котлов MAIN5 | 7.38
4892 | 5412080 | COLLECTOR SEPARATOR FLUE |  | 14.76
4893 | 5210360 | LATERAL INSULATING PANEL |  | 14.76
4894 | 5213220 | INSULATING PANEL | термоизоляционная панель боковая | 14.76
4895 | 710495700 | LATERAL INSULATING PANEL | термоизоляционная панель боковая | 14.76
4896 | 721313500 | CABLE FAN | Провод электрический вентилятора | 14.76
4897 | 30006939 | LIMIT THERMOSTAT 85½ | Термостат | 14.76
4898 | 30007009 | LIMIT THERMOSTAT 116½ | Термостат предохранительный | 14.76
4899 | 710157400 | EXPANSION VASSEL PIPE | Трубка расширительного бака | 14.76
4900 | 721604500 | NE-ROD M10X837 | Шпилька резьбовая M10X837 | 14.76
4901 | 710462800 | FLANGE EXCHANGER LUNA4 HT100kW | Крышка камеры сгорания передняя | 29.52
4902 | 7705926 | CAVO VENT./MORS.M3 |  | 22.03
4903 | 3101560 | BICONICAL NIPPLE D.41 mm | ниппель биконический D=41 | 22.03
4904 | 5206212 | FLUE VENTURI HOSE ADAPTER |  | 14.65
4905 | 5630300 | BURNER SUPPORT ASSEMBLY | опора горелки в сборе задняя | 14.65
4906 | 3202640 | COMB.CHAMBER REAR INSULATION | термоизоляционная панель задняя | 14.65
4907 | 5690570 | IN PIPE EXPANSION VASSEL | трубка расширительного бака входная | 14.65
4908 | 5412720 | SILICON GASKET DIAM.100mm |  | 7.16
4909 | 5103551 | FLUE TRIM |  | 7.16
4910 | 5645730 | PIPE |  | 7.16
4911 | 8433620 | SWITCH - SELECTOR |  | 7.16
4912 | 8630440 | BUTTON SWITCH |  | 7.16
4913 | 710597400 | GAS PIPE ASSY | Трубка газовой горелки | 28.64
4914 | 3627400 | TANK MANOMETER 0/6bar |  | 28.64
4915 | 5659800 | SANITARY PUMP CONNECTION |  | 28.53
4916 | 710027900 | IGNITER | Устройство розжига | 28.42
4917 | 3618080 | GAS INLET PIPE G1/2 5E | Трубка входа газа G1/2 | 28.42
4918 | 8510940 | CABLE FAN PRESSURE SWITCH | Проводка электрическая вентилятор/пневмореле | 21.26
4919 | 8419610 | FAN WIRING | Проводка электрическая вентилятор | 7.05
4920 | 711139000 | CONDENSATE DISCHARGE PIPE | Трубка сифона | 21.15
4921 | 5653760 | COMB. CHAMBER ASSEMBLY (ATM) | элемент камеры сгорания | 21.15
4922 | 766377900 | BRASS REDUCTION |  | 21.04
4923 | 5688850 | ASSEMBLY PIPE PUMP/EXCHANGER |  | 21.04
4924 | 5212990 | BEND-FAN OUTLET 80 HE |  | 13.99
4925 | 7723440 | TUBO RACC.COND/SIFONE ERP BAXI |  | 20.93
4926 | 710033500 | SUMP COMBI STD.40 kW |  | 20.93
4927 | 5637890 | PUMP PIPE |  | 20.93
4928 | 5113060 | COMB. CHAMBER FRONT PANEL | Крышка термоизоляционной панели передняя | 27.87
4929 | 8416280 | NTC CABLE |  | 6.94
4930 | 721426400 | LOW TENSION WIRING 12P | низковольтная проводка с 12-полюсным коннектором | 27.65
4931 | 768492000 | IGNITION ELECTRODE |  | 20.71
4932 | 5623830 | D.H.W. OUTLET |  | 20.71
4933 | 3620340 | CONNECTION ASSEMBLY |  | 20.71
4934 | 722178400 | FAN/PUMP POWER WIRING WI. |  | 13.77
4935 | 8435360 | NTC SENSOR | датчик температуры (NTC) (накладной) | 13.77
4936 | 710666500 | NTC SENSOR D14 | датчик температуры (NTC) (накладной) D14 | 13.77
4937 | 612391 | INJECTORS & RIGHT SUPPORT ASSY |  | 13.77
4938 | 612401 | INJECTORS & LEFT SUPPORT ASSEY |  | 13.77
4939 | 710545700 | CARDBOARD BOX ECO3 BAXI S/CN | Элемент упаковки: Коробка картонная для котлов ECO3 | 13.77
4940 | 5331580 | NO RETURN VALVE 1/2"-1/4" | Клапан обратный | 27.54
4941 | 721902600 | HIGH VOLTAGE ATM GRUND. WIRING | Проводка электрическая (высоковольтная) | 20.49
4942 | 721594500 | PLASTIC PIPE D 33X238 | Трубка пластиковая Ø33X238 | 20.49
4943 | 721594800 | PLASTIC PIPE D 33X538 | Трубка пластиковая Ø33X538 | 20.49
4944 | 721603700 | PLASTIC PIPE D 33X638 | Трубка пластиковая Ø33X638 | 20.49
4945 | 721606100 | INSULATING | Термоизоляция двери нижней | 20.49
4946 | 721607900 | SPARE FOR KNOB FB | Рукоятка | 20.49
4947 | 5631510 | FILLING TAP |  | 27.32
4948 | 710931500 | TAP G3/4 WITH FILTER |  | 27.32
4949 | 5331850 | GASKET d.25 | прокладка QUAD RING Ø 25 | 27.32
4950 | 711557000 | 7 POLE CONNECTOR FOR CONTROL O | Проводка электрическая с семиполюсным разъемом | 27.32
4951 | 711475200 | MAIN5 GAS VALVE CONNECTIONS |  | 27.32
4952 | 9972210 | RESISTOR 240V/1500W (F/T) |  | 27.32
4953 | 710156800 | PIPE PUMP - EXCHANGER | Трубка возврата (от насоса к теплообменнику) | 27.1
4954 | 3401610 | CONTROL PANEL COVER 2000 | кожух электрической коробки | 20.27
4955 | 9950610 | SAFETY VALVE 7 BARS M G1/2 |  | 20.27
4956 | 5214600 | GROUP HEATING INLET MAIN 4 | гидравлическая группа | 20.16
4957 | 8513470 | CABLE PRESSOSTAT |  | 20.16
4958 | 710424200 | FLAME SENSOR | Электрод контроля пламени B&P | 20.16
4959 | 710061300 | FLEXIBLE GAS PIPE | Патрубок гибкий газовый | 19.94
4960 | 5655320 | CABLE |  | 19.94
4961 | 7227470 | MAGNESIUM ANODE -26X255- | Анод магниевый 26X255 | 19.94
4962 | 8418740 | CABLE |  | 26.33
4963 | 5620240 | TAP MF G3/8 | кран наполнения системы в сборе G3/8 | 19.72
4964 | 721748100 | HIGH VOLTAGE WIRING ATM WI. | Провод электрический высоковольтный | 13.11
4965 | 620890 | FILLING GR.WITH TURBINE 120074 | кран наполнения системы в сборе | 26
4966 | 710609000 | FLOW PIPE | трубка теплообменник/трехходовой клапан | 26
4967 | 710109100 | PRESSURE SENSOR | датчик давления | 26
4968 | 711376100 | FLOW PIPE |  | 26
4969 | 8418080 | CABLE |  | 26
4970 | 5661710 | CABLE | Проводка электрическая | 26
4971 | 766378600 | DRAINING TAP G1/2 |  | 12.89
4972 | 766379000 | COLD DOMESTIC WATER PIPE |  | 12.89
4973 | 5310270 | TERMOMETER -650200008- | Термометр | 12.89
4974 | 5413360 | COVER CONTROL BOX LUNA3 |  | 25.78
4975 | 5647900 | CONTROL PANEL COVER |  | 25.78
4976 | 5413350 | CONTROL PAN.LUNA3 COMFORT CANA |  | 25.78
4977 | 8922460 | MANOMETER d.40 XGR. | манометр | 25.56
4978 | 7219240 | SIPHON GASKET | Уплотнение сифона | 6.39
4979 | 5116660 | BURNER PROTECTION PROFILE | поддон камеры сгорания | 19.17
4980 | 10140047 | IGNITER CABLE PIEZO -0028509- | Кабель электрода розжига | 19.17
4981 | 5310080 | SAFETY VALVE 1/2 | Клапан предохранительный 1/2 | 25.56
4982 | 8513380 | CABLE LOW POWER ATM MONOT |  | 25.56
4983 | 5689120 | FRONTAL PANEL WESTEN ATM |  | 19.06
4984 | 5663970 | WALL JIG ASSEMBLY |  | 19.06
4985 | 8612060 | GAS VALVE FEEDING WIRING | Проводка электрическая газового клапана Power HT | 19.06
4986 | 5340130 | ANODE 33X1750 | Анод 33X1750 | 25.34
4987 | 5310150 | TERMOCOUPLE -508100006- | Термопара | 18.95
4988 | 8419700 | CABLE | Проводка электрическая | 6.28
4989 | 5409310 | SYPHON PIPE | Трубка резиновая | 6.28
4990 | 710865100 | BOILER SUPPORT |  | 25.12
4991 | 9951700 | PRESSURE SWITCH | датчик давления | 25.12
4992 | 9951690 | PRESSURE SWITCH | Прессостат предохранительный системы отопления | 25.12
4993 | 710730700 | COMBUSTION CHAMBER FRONT PANEL |  | 24.9
4994 | 721904000 | HIGH VOLTAGE WIRING GR. | Проводка электрическая высоковольтная | 24.9
4995 | 710767800 | PANEL PALTE NUVOLA3 BS |  | 18.62
4996 | 721397300 | TUBE VALVE-PILOT | Трубка газовая запальной горелки | 18.62
4997 | 721606800 | SUCTION ABOVE DOOR | Заслонка дополнительного притока воздуха | 18.62
4998 | 710446300 | SAFETY VALVE 8 bar |  | 18.51
4999 | 710411900 | PIPE DEAREATION LUNA4 HT 100kW | Трубка воздухоудалителя LUNA 4 HT 100 | 24.68
5000 | 711192200 | PUMP/EXCHANGER PIPE ASSEMBLY | Трубка насоса/теплообменника | 24.68
5001 | 10140248 | TRANSFORM.KIT LPG 115/150 L | Комплект перевода на сжиженный газ LPG 115/150 L | 18.4
5002 | 5411020 | INSULATION PANEL | Термоизоляционная панель передняя | 18.4
5003 | 5413550 | COVER CONTROL PANEL ECO3 |  | 18.4
5004 | 766376800 | RIGHT EXCHANGER PIPE |  | 24.46
5005 | 8512590 | CABL. GROUP LUNA3 FF | Проводка электрическая (от разъема платы CN2 к модулятору газового клапана, реле минимального давления, датчику Холла, датчику температуры ГВС). | 24.46
5006 | 5331490 | BRAIDED FIBERGLASS | оплётка из стекловолокна | 24.46
5007 | 5413190 | BOX COVER ENERGY DIGIT |  | 18.18
5008 | 5658790 | GAS BURNER PIPE |  | 18.18
5009 | 721925300 | FAN/PUMP WIRING GR. | Провод электрический вентилятора и насоса | 18.18
5010 | 710187900 | DRAINING TAP | Кран сливной | 12.01
5011 | 710436700 | PIPE DEAREATION LUNA4 HT 85kW | Трубка воздухоудалителя LUNA4 HT 85kW | 12.01
5012 | 8611010 | POWER SUPPLY WIRING | Провод электрический медный изолированный трехжильный 3Х1 мм без коннекторов 2500 мм до 230 В. | 12.01
5013 | 5636810 | TRANSFORMATION KIT N.G. |  | 17.96
5014 | 5643390 | TRANSFORMATION KIT N.G. |  | 5.95
5015 | 5408690 | ELECTRIC BOX CONTROL | корпус электроники защитный | 5.95
5016 | 710605800 | OUTLET DHW BOILER PIPE |  | 11.79
5017 | 5628000 | SANITARY INLET PIPE | Труба холодной воды | 11.79
5018 | 8417300 | CABLE |  | 11.79
5019 | 710678000 | GAS VALVE WIRING | Проводка электрическая высоковольтная газ. клапана (Разъем Х1) | 11.79
5020 | 711022600 | GAS VALVE CABLE MAIN5 | Проводка электрическая высоковольтная газ. клапана (Разъем Х1) | 11.79
5021 | 7723441 | MANOMETRO Ø 28 -BAXI- |  | 23.58
5022 | 5332350 | SCREW M8 FIX UNIT | винт крепления фасада M8 | 23.58
5023 | 765806200 | SIPHON BODY H170 | корпус сифона H170 | 23.36
5024 | 5207760 | BY-PASS CONNECTING ELEMENT |  | 23.36
5025 | 5609791 | FLUE TURRET VENTURI |  | 23.36
5026 | 5668350 | DHW OUTLET PIPE | Трубка выхода системы ГВС из котла | 17.52
5027 | 8513910 | LOW VOLTAGE WIRING ECO4 | Проводка электрическая низковольтная (От разъема платы Х5 к модулятору, клеммной колодке, датчику NTC ГВС, реле минимального давления и датчику протока ГВС) | 17.52
5028 | 8431631 | TEMPERATURE LIMITER |  | 17.41
5029 | 9565950 | PACKAGING CARTON BOX | Элемент упаковки: Коробка картонная для котлов PRIME | 17.41
5030 | 5657180 | ADAPTOR-MANIFOLD | Фланец с прокладкой рампы подачи газа в сборе | 11.57
5031 | 5643910 | MICROSWITCH |  | 11.57
5032 | 5411720 | ABOVE COVER LUNA SPACE 310 Fi |  | 11.57
5033 | 8512370 | LEAD - IGNITION ELECTRODE | кабель электрода зажигания | 11.57
5034 | 3201550 | GAS VALVE CONNECTOR 3/4 | Патрубок соединительный | 11.57
5035 | 710348200 | WIRING HARNESS 3WAY VALVE/PUMP | Проводка электрическая трехходового клапана/насоса | 17.3
5036 | 766714600 | EXCHANGER/SIPHON PIPE |  | 17.3
5037 | 721610600 | INSULATION | Термоизоляция верхняя | 17.3
5038 | 766377300 | NO RETURN VALVE CV18/DN15 |  | 5.73
5039 | 5207110 | PIPE D. 18 L=130 |  | 5.73
5040 | 5310160 | PILOT ASS."TARGET"-504100002- | Горелка запальная | 22.92
5041 | 710156200 | SEAL FILLING TAP - 10PCS | Уплотнение крана заполнения (В упаковке 10 шт) | 17.08
5042 | 5340160 | FLANGE 1 1/2 WITH HOLE | Фланец | 17.08
5043 | 5661160 | FLOW PIPE COMBI INST 80E | Трубка теплообменник/трехходовой клапан | 22.7
5044 | 5401411 | O-RING (56.82 x 2.62) - 10PCS |  | 22.48
5045 | 3111580 | DIAPHRAGM AIR/GAS d.26mm | диафрагма воздушно-газовая | 11.24
5046 | 7219247 | POWER PCB WIRING |  | 11.13
5047 | 711218300 | TH/IGNITER/GAS VALVE CABLE | проводка | 22.26
5048 | 5211260 | BOILER CONNECTION |  | 22.26
5049 | 8510920 | ANSTOSS CONNECTOR L900 |  | 16.53
5050 | 711426700 | CABLE SAF.THERM/IGNIT/GAS VALV | кабель защитного термостата и газового клапана | 16.53
5051 | 710269900 | WIRING HARNESS LOW VOLTAGE |  | 16.53
5052 | 7222416 | FLUE GASKET D60 | Уплотнение дымоотводного устройства D60 | 5.51
5053 | 5115020 | DEFLECTOR - AIR |  | 5.51
5054 | 5112050 | AIR DEFLECTOR | Регулятор подачи воздуха | 5.51
5055 | 3202710 | COMB.CHAMBER LATERAL INSULAT. | термоизоляционная панель боковая | 5.51
5056 | 5407820 | CONTROL PANEL COVER | крышка панели управления | 5.51
5057 | 3202510 | RAMP SHIELD INSULATION (PILOT) |  | 5.51
5058 | 5360560 | GASKET | Уплотнение | 16.42
5059 | 5213410 | INSULATING PANEL | Термоизоляционная панель передняя | 16.42
5060 | 5213250 | REAR INSULATING PANEL | термоизоляционная панель задняя | 16.42
5061 | 711443000 | HP GASKETS KIT |  | 16.31
5062 | 8419010 | CABLE MODUL/SENSOR/TH LIM |  | 21.71
5063 | 5656960 | DOOR |  | 16.2
5064 | 3623680 | PANEL PLATE HT 1.1000 | Крышка декоративная панели управления | 16.2
5065 | 722351200 | SCREW CBL Z ST 2.9-6.5 C ZN | Винт | 21.49
5066 | 8511670 | DHW NTC SENSOR/PRESS/EXT.SENS. |  | 21.49
5067 | 760657600 | CONDENSATE PIPE | Трубка отвода конденсата | 10.69
5068 | 3103160 | GAS RAMP SHIELD (IONO) | Панель рампы | 10.69
5069 | 3103170 | GAS RAMP SHIELD (PILOT) |  | 10.69
5070 | 5655300 | PRINT.CONTROL PANEL LUNA 240I | Панель управления | 10.69
5071 | 5655670 | PRINT.CONTR.PANEL LUNA 280 I | Крышка декоративная панели управления | 10.69
5072 | 5655760 | PRINT.CONTROL PANEL LUNA 310FI | Крышка декоративная панели управления | 10.69
5073 | 5663890 | P.CONTROL PANEL MAIN 24 FI | Крышка декоративная панели управления | 10.69
5074 | 5680890 | CONTROL PANEL ECO3 | Крышка декоративная панели управления | 10.69
5075 | 5656020 | PRINT.CONTR.PANEL LUNA 1.310FI | Крышка декоративная панели управления | 10.69
5076 | 5678600 | PNTD. CNTR. PANEL NOVADENS 280 |  | 10.69
5077 | 5678610 | PNTD. CNTR. PANEL NOVADENS 330 |  | 10.69
5078 | 721394400 | DOUBLE SEAT-VALVE | Переходник резьбовой | 10.69
5079 | 721394700 | NUT FOR DUAL CONIC | Гайка | 10.69
5080 | 721396500 | NUT FOR DUAL CONIC | Гайка | 10.69
5081 | 721396600 | GLASS DISK PYREX X35 | Рамка смотрового стекла | 10.69
5082 | 5664390 | PRINT.CONTR.PANE LUNA HT 1.240 | Панель управления | 10.69
5083 | 5625960 | DHW OUTLET | выход системы ГВС из котла | 10.69
5084 | 721398800 | INJECTOR S16 2,30 GPL | Сопло горелки D 2,30 сжиженный газ | 15.98
5085 | 5666780 | PRINTED PANEL NUVOLA HT 330 | Панель управления | 15.98
5086 | 8920431 | RECTANGULAR THERMOMETER (GREY) | Термометр прямоугольный | 15.98
5087 | 5652570 | MICROSWITCH AND CABLE | микропереключатель с кабелем | 15.98
5088 | 721393900 | INJECTOR TARGET METAN 0977132 | Сопло горелки пилотной природный газ | 15.98
5089 | 721394000 | INJECTOR TARGET LPG 0977092 | Сопло горелки пилотной сжиженный газ | 15.98
5090 | 721394300 | PLASTIC COVER FOR GAS VALVE | Крышка декоративная клапана газового | 15.98
5091 | 721395300 | INJECTOR S16 1,10 LPG | Сопло горелки D 1,10 сжиженный газ | 15.98
5092 | 721397200 | INJECTOR S16 1,40 GPL | Сопло горелки D 1,40 сжиженный газ | 15.98
5093 | 721398300 | BURNER COVER METAN | Крышка горелки природный газ | 15.98
5094 | 721399100 | COVER OF BURNER | Крышка горелки | 15.98
5095 | 5663170 | PRINT.CONTR.PANEL NUVOLA 280Fi | Крышка декоративная панели управления | 15.98
5096 | 5663190 | CONTROL PANEL NUVOLA 280i | Крышка декоративная панели управления | 15.98
5097 | 5663230 | CONTROL PANEL NUVOLA 240i | Крышка декоративная панели управления | 15.98
5098 | 5663590 | CONTROL PANEL DUO 3.28FF |  | 15.98
5099 | 5663610 | CONTROL PANEL DUO 3.28FF |  | 15.98
5100 | 8421190 | RED PILOT LAMP W. SNAP CLOSURE | лампочка-индикатор | 5.29
5101 | 5646950 | PIPE ASSEMBLY - EXCHANGER OUTL |  | 21.16
5102 | 710048500 | ON/OFF CH PRESSURE SWITCH | Прессостат предохранительный системы отопления | 21.16
5103 | 5614710 | OVERHEATING LIMIT THERMOSTAT |  | 21.05
5104 | 5330280 | VALVOLA DEL GAS(VR4605QB) |  | 15.65
5105 | 760620000 | FLUE GAS EXTENSION 80 MM | Муфта подачи дымовых газов 80 | 20.83
5106 | 10140036 | INLET GAS VALVE COPPER PIPE | Трубка газовая от клапана к горелке | 20.83
5107 | 721747900 | HIGH V. WIR. NUVOLA3BS ATM WI | Провод электрический высоковольтный | 20.83
5108 | 5659810 | RETAINING VALVE IO 20 |  | 5.18
5109 | 8412310 | TERMOCOUPLE CABLE |  | 10.36
5110 | 5681330 | SUPPORT FRAME | рейка крепежная задняя | 10.36
5111 | 130936927 | SILICON HOSE | Трубка силиконовая | 20.61
5112 | 5666330 | FILLING PIPE ASS. |  | 10.25
5113 | 5616800 | THERMOCOUPLE -SIT- | Термопара | 20.39
5114 | 5116170 | RIGHT PANEL LUNA3 | Панель правая в сборе | 20.39
5115 | 5116190 | LEFT PANEL LUNA3 | Панель в сборе левая | 20.39
5116 | 8513670 | LOW VOLTAGE WIRING ECO4 FF | Проводка электрическая низковольтная (от разъем платы Х4 к термостату перегрева, датчику NTC отопления, пневмореле) | 20.39
5117 | 710110600 | CLIP d.10 - 10PCS | Скоба d.10 BITRON (В упаковке 10 шт) | 5.07
5118 | 5117880 | CLIP d.10 - 10PCS | Пружина плоская d.11 (В упаковке 10 шт) | 5.07
5119 | 8417530 | CABLE |  | 15.1
5120 | 210000510 | AIR VENT CAP 3/8 |  | 15.1
5121 | 710397800 | GASKET G1"C.S.31X42X3 - 10PCS | Уплотнение G1C.S.31X42X3 (В упаковке 10 шт) | 14.99
5122 | 5113800 | CONVEYOR ASSEMBLY | колпак вытяжки в сборе | 9.92
5123 | 710441300 | JOINT "Y" SYPHON | Патрубок соединительный сифона | 9.92
5124 | 5670420 | GAS PIPE MAIN ATM | трубка газовая (для газ. клапана HONEYWELL) | 19.62
5125 | 8513500 | CABLE LOW POWER MODUL/DHW |  | 9.7
5126 | 8511860 | CABLE MOD/DHW PRIOR |  | 9.7
5127 | 8513370 | CABLE IGNITION L=300 |  | 9.7
5128 | 5410750 | RUBBER PIPE L=1000 | Трубка резиновая L=1000 | 9.7
5129 | 5204901 | LOCK NUT - G1/2 | Гайка фиксирующая G1/2 | 9.7
5130 | 710360700 | CABLE PUMP/FAN PWM | Кабель PWM от разъема Х23 к насосу и вентилятору | 9.7
5131 | 3620220 | CONNECTING PIPE | Трубка соединительная | 19.29
5132 | 8435380 | FLOW RILEVATOR | датчик Холла в сборе | 19.29
5133 | 710605700 | OUTLET DHW BOILER PIPE |  | 14.44
5134 | 710643800 | DHW PADDLE WITHOUT RESTRICTOR | датчик протока ГВС в сборе | 14.44
5135 | 5212960 | BEND-FAN OUTLET 105 HE |  | 14.44
5136 | 5608451 | SAFETY VALVE (3 BAR) | Клапан предохранительный 3 BAR | 14.44
5137 | 5628980 | SAFETY VALVE | Клапан предохранительный | 14.44
5138 | 711325300 | DIELECTRIC JOINT 3/4 |  | 14.33
5139 | 5672460 | RETROFIT INLET CH PIPE |  | 19.07
5140 | 766376100 | WHITE PLASTIC PIPE |  | 4.74
5141 | 710666800 | CABLE POWER V3VPUMP | кабель насоса и трехходового мотора клапана | 14.22
5142 | 5625230 | DHW OUTLET GROUP | выход ГВС | 18.85
5143 | 3607160 | LPG INJECTORS 9E | Инжекторы для сжиженного газа | 18.85
5144 | 5655100 | LOW VOLTAGE COMP. WIRING | Проводка электрическая низковольтная (SIT) | 14
5145 | 3202100 | GAS VALVE ELBOW CONN. G1/2F | соединительный элемент газового клапана | 9.15
5146 | 5113120 | RIGHT BULKHEAD | Крышка камеры сгорания правая боковая | 9.15
5147 | 5113130 | LEFT BULKHEAD | левая боковая крышка камеры сгорания | 9.15
5148 | 3621250 | GAS PIPE POWER HT | Патрубок на входе газового клапана | 9.15
5149 | 8512320 | CONNECTION CABLE SERVICE L200 |  | 9.15
5150 | 710361400 | CABLE PUMP/TERMINAL BLOCK M3 | Проводка электрическая высоковольтная от Х13 к насосу и М3 | 9.15
5151 | 5210140 | INSULATING PANEL |  | 9.15
5152 | 721610300 | INSULATION | Термоизоляция верхняя | 9.15
5153 | 766375800 | YELLOW PLASTIC PIPE |  | 13.56
5154 | 5211500 | CONNECTION GAS VALVE | соединительный элемент (клапан газовый/рампа) | 13.56
5155 | 5673900 | CONTROL PANEL VI 28 |  | 13.56
5156 | 3628450 | PRINT.CONT.PAN. SLIM UB 80/120 | Крышка декоративная панели управления | 13.56
5157 | 3628460 | PRINTED CONTROL PANEL UB INOX | Крышка декоративная панели управления | 13.56
5158 | 721592800 | HOLDER WITH LOCKING NUT | Наконечник сливного крана | 13.56
5159 | 721592900 | CONNECTIONS HOLDER | Кронштейн соединительный | 13.56
5160 | 721594100 | SMOKE STAT BULB FIXING PLATE | Пластина крепления баллона термостата контроля тяги | 13.56
5161 | 721594400 | FRONT PANEL INSULATOR | Термоизоляция панели передней | 13.56
5162 | 721596600 | REAR PANEL INSULATOR | Термоизоляция панели задней | 13.56
5163 | 721596700 | REAR PANEL INSULATOR | Термоизоляция панели задней | 13.56
5164 | 721597500 | CASING TOP COVER INSULATOR | Термоизоляция панели верхней | 13.56
5165 | 721597600 | CASING TOP COVER INSULATOR | Термоизоляция панели верхней | 13.56
5166 | 721599900 | LIMIT STAT SECURING BRACKET | Кронштейн | 13.56
5167 | 721601600 | BURNER HOLDING PLATE | Планка крепления трубок горелки | 13.56
5168 | 721601700 | BURNER HOLDING PLATE | Планка крепления трубок горелки | 13.56
5169 | 721604100 | PUSH NIPPLE 2" | Ниппель 2 | 13.56
5170 | 721605100 | PIRACRITEN SQUARE GASKET | Уплотнение | 13.56
5171 | 721606900 | PIN D7 | Ось Ø 7 | 13.56
5172 | 721608200 | PIN FOR PRIMARY AIR FLAP | Ось дверцы воздухопритока | 13.56
5173 | 5407890 | GASKET ADAPTOR | Уплотнение адаптера системы удаления продуктов сгорания | 4.52
5174 | 5410690 | AIR COLLECTOR | коллектор воздушный | 4.52
5175 | 625400 | RESTRICT.AIR ASS.80-60/43-S45 | Ограничитель забора воздуха | 4.52
5176 | 8513250 | CABLE REMOTE CONTROL | Проводка электрическая выносной панели | 4.52
5177 | 600530 | JOINT ASSEMBLY | кольцо зажимное | 4.52
5178 | 8418300 | CABLE - EXTERNAL TIMER |  | 4.52
5179 | 5206200 | HOSE ADAPTER |  | 4.52
5180 | 721413800 | WASHER D.72-2 |  | 9.04
5181 | 764917600 | EXCHANGER/SIPHON PIPE |  | 9.04
5182 | 5212030 | PLUG FILTER M30 | заглушка G3/4 | 9.04
5183 | 5659050 | PIPE ASSEMBLY |  | 9.04
5184 | 5410480 | GASKET | Уплотнение дымового колпака | 9.04
5185 | 710005100 | GASKET BURNER PLATE |  | 9.04
5186 | 5410860 | AIR IN TAKE GASKET D.125 | Уплотнение D=125 | 17.97
5187 | 5690800 | BURNER/EXCHANGER PIPE ASSEMBLY |  | 17.97
5188 | 9564980 | FRONT. POLYS. PROT. CORNER | Элемент упаковки: Уголки защитные картонные для котлов INITIA DUO, NUVOLA, NUVOLA3, NUVOLA3 B40, NUVOLA3 BS, NUVOLA3 BS 40, NUVOLA3 COMFORT | 8.93
5189 | 5412500 | PANEL PLATE | крышка панели управления | 8.93
5190 | 721395600 | GLASS COVER | Стекло смотровое | 13.34
5191 | 721395700 | PLUG 1"1/4 D53 8MA ZINC. | Заглушка магниевого анода 11/4 | 13.34
5192 | 3603920 | SAFETY VALVE 6 bar | Клапан предохранительный бойлера (6 бар) | 17.75
5193 | 766378700 | BOILER SCREWS |  | 17.75
5194 | 766379300 | BLACK PLASTIC PIPE |  | 17.75
5195 | 710293600 | OUTLET DHW BOILER PIPE |  | 17.75
5196 | 8513590 | CABLE HIGH POWER FF | Проводка электрическая | 17.75
5197 | 7705902 | """VALV.DI SICUR.G1/2"""" 6Bar""" |  | 17.75
5198 | 8511020 | FAN CHECK WIRING | Проводка электрическая: контроль вентилятора | 17.75
5199 | 710065900 | INYECTOR D.6mm |  | 4.41
5200 | 710122100 | INJECTOR D 3,8mm |  | 4.41
5201 | 710215300 | DIAPHRAGM INJECTOR d.4,2 |  | 4.41
5202 | 710215600 | DIAPHRAGM INJECTOR d.5 |  | 4.41
5203 | 710215700 | DIAPHRAGM INJECTOR d.5,4 |  | 4.41
5204 | 8512780 | REMOTE CONTR/TERM.BLOCK CABL2P | Проводка электрическая: кабель ./ клемм. колодка 2-х контакт. | 4.41
5205 | 5212740 | INJECTOR D.8,5 WH50 | инжектор d=8,5 | 4.41
5206 | 5212750 | INJECTOR D.15 WH60 | инжектор d=15 | 4.41
5207 | 605790 | MICROSWITCH OPERATING PIN | Стержень рабочий микропереключателя | 4.41
5208 | 721812900 | CANDELA ACCEN/RILEVAZIONE |  | 8.82
5209 | 5107950 | OUTERCASE BRACKET | Скоба крепежная передняя | 8.82
5210 | 5628860 | PIPE D. 18 |  | 8.82
5211 | 8511830 | WIRING ECO | Проводка электрическая: клапан газовый/датчик ГВС | 8.82
5212 | 710668400 | CABLE THERMOSTATS/SENSOR |  | 8.82
5213 | 5413290 | PANEL PLATE DUO | крышка панели управления | 8.82
5214 | 7223040 | ANODE 20 X 70 | Анод магниевый | 8.82
5215 | 8514070 | LOW V.WIRING 12P. MAIN4 FF 225 | Проводка электрическая (от разъема платы Х5 к модулятору, датчику протока, датчику NTC ГВС, гидр. прессостату) | 13.12
5216 | 7709564 | INTERRUTTORE ON/OFF NEUTRO |  | 8.6
5217 | 5665020 | PANEL PLATE MAIN | крышка панели управления | 8.6
5218 | 5698910 | PANEL PLATE ECO4 BAXI | крышка панели управления | 8.6
5219 | 5702560 | PANEL PLATE ECOFOUR BAXI | крышка панели управления | 8.6
5220 | 5656440 | ELBOW-DHW OUTLET |  | 8.6
5221 | 5407660 | PANEL - ACCESS | кожух клеммной коробки | 4.19
5222 | 10140046 | DOUBLE CONE D.12 -0957007- | Наконечник биконический газовой трубки | 4.19
5223 | 710599900 | KEYBOARD |  | 4.19
5224 | 3622880 | V2V/V3V PIPE |  | 16.76
5225 | 8415821 | PUMP CABLE |  | 12.57
5226 | 5210630 | CONNECTOR - GAS VALVE INLET | Патрубок на входе газового клапана | 12.57
5227 | 5653270 | PIPE - NEGATIVE PRESSURE | Трубка отрицательного сигнала гидравлич. переключателя | 12.57
5228 | 5625780 | PRESSURE PIPE (POSITIVE) |  | 12.57
5229 | 5625790 | PRESSURE PIPE (NEGATIVE) |  | 12.57
5230 | 721608800 | INSULATION | Термоизоляция боковая | 12.57
5231 | 710637900 | NTC SENSOR |  | 12.46
5232 | 721885100 | 3 WAY VALVE WIRING | Провод электрический трехходового клапана | 12.46
5233 | 710465600 | EXPANSION VESSEL PIPE |  | 16.43
5234 | 8433460 | DOUBLE SAFETY THERMOSTAT | Термостат двойной(регул.+предохр.) | 12.24
5235 | 8431140 | DOUBLE SAF.THERMOSTAT 10L U/S | Термостат двойной(регул.+предохр.) | 12.24
5236 | 5653990 | SAFETY VALVE | Клапан предохранительный 3/4 2,5 BAR | 12.24
5237 | 3621320 | BRAND BAXI POWER HT | марка BAXI | 12.13
5238 | 3108600 | EXPANSION VESSEL FIX. ELEMENT |  | 7.94
5239 | 711547600 | GASKET 47,3X61X2 | Уплотнение Ø47,3X61X2 | 7.94
5240 | 710651400 | CABLE EXTERNAL SENSOR/BOILER R | кабель внешнего датчика/датчика бойлера ГВС | 7.94
5241 | 210000270 | THERMOMETER | Термометр | 7.94
5242 | 766947000 | FILLING TAP ASSY | кран заполнения | 15.77
5243 | 7709493 | FASC.STRINGITUBO 120/140 NEUT |  | 7.72
5244 | 766378200 | FLEXIBLE PIPE |  | 7.72
5245 | 3402120 | LOWER CONTROL PANEL FACIA | разделительная панель | 7.72
5246 | 710391100 | PIPE DEAREATION 45kW | Трубка воздухоудалителя LUNA4 HT 45kW | 7.72
5247 | 3110030 | TRAVERSE REAR ABUTMENT | Планка поперечная верхняя | 7.39
5248 | 5112380 | WALL BRACKET ECO |  | 7.28
5249 | 8513080 | PCB POWER CABLE | Проводка электрическая | 7.28
5250 | 5657640 | PIPE D.14 |  | 7.28
5251 | 210000630 | NUT 1" |  | 7.28
5252 | 5660380 | EXPANSION VESSEL PIPE | Трубка расширительного бака | 7.28
5253 | 8514080 | LOW VOLT.WIRING 6P.MAIN4 FF225 | Проводка электрическая низковольтная (от разъем платы Х4 к термостату перегрева, датчику NTC отопления, пневмореле) | 14.45
5254 | 8514050 | LOW VOLT.WIRING 12P MAIN 4 ATM | Проводка электрическая (от разъема платы Х5 к модулятору, датчику протока, датчику NTC ГВС, гидр. прессостату) | 14.45
5255 | 7219246 | PUMP WIRING | Проводка электрическая насоса | 10.81
5256 | 721309400 | NTC SENSOR NICKEL | датчик температуры (NTC) (погружной) | 10.7
5257 | 764899100 | CABLAGGIO MORSETTIERA M3 |  | 3.53
5258 | 8620240 | IGNITION ELECTRODE |  | 3.53
5259 | 766419500 | BOILER TOP INSULATION |  | 7.06
5260 | 7653199 | NG1 TEMPLATE |  | 7.06
5261 | 7732926 | TH LIMITE R.A.65° BAXI |  | 7.06
5262 | 711555200 | PUSH NIPPLE 1-1/2" | Ниппель 1‐1/2 | 7.06
5263 | 7751538 | FILTRO ARIA |  | 7.06
5264 | 130695794 | GAS VALVE OR | Уплотнение кольцевое газового клапана | 7.06
5265 | 8416760 | CABLE (PCB/JUNCTION CONNECTOR) |  | 7.06
5266 | 5630030 | DHW RESTRICTOR |  | 14.12
5267 | 5666180 | FLOW REDUCER | Ограничитель потока воды (7,3 л/мин) | 14.12
5268 | 5628060 | PIPE EXPANSION VESSEL |  | 14.12
5269 | 5643290 | FLOW REDUCER 7 L./MIN. |  | 14.12
5270 | 710124200 | CABLE GAS VALVE/IGNITER | Кабель клапан газовый, блок розжига | 14.12
5271 | 3619390 | CONNECTING RETURN PIPE 050 | Трубка возврата из бойлера | 14.12
5272 | 710053800 | BRIDGE CABLE | Проводка электрическая | 6.95
5273 | 10140040 | IGNIT.ELECTRODE PIEZO-0915024- | Электрод розжига | 13.9
5274 | 5408730 | KNOB- CONTROL -PERFORMA 28/28I |  | 6.84
5275 | 5413480 | KNOB PERFORMA DIGIT |  | 6.84
5276 | 7219211 | CABLE ELECTRODE IGNITION | Провод электрода розжига | 10.26
5277 | 9950600 | SAFETY VALVE 3 BAR | Клапан предохранительный 3 бар | 13.46
5278 | 7219251 | 3WV MOTOR WIRING | Проводка электрическая: мотор трехходового клапана | 13.46
5279 | 5614382 | MICROSWITCH (SUMMER / WINTER) |  | 13.46
5280 | 5677530 | PRINTED CONTROL PANEL PULSAR |  | 13.46
5281 | 5693020 | PANEL PLATE ASSEMBLY |  | 13.46
5282 | 5656990 | PRINT.CONTROL PANEL STAR 240 I |  | 13.46
5283 | 710277500 | PRINT.CONTROL PAN.LUNA ST HTE |  | 13.46
5284 | 5684700 | PANEL NOVADENS 240 |  | 13.46
5285 | 5693740 | PANEL PLATE ASS.LUNA3 AIR | крышка панели управления | 13.46
5286 | 5698980 | PRINT.CONTR.PANEL ECO4-INITIA |  | 13.46
5287 | 3618140 | PRINTED CONTROL PANEL SLIM i | Панель управления | 13.46
5288 | 760817800 | CONDENSATE PIPE | Трубка отвода конденсата | 3.31
5289 | 5108690 | PLATE BLANKING | заглушка отверстия всасывания воздуха | 3.31
5290 | 5113310 | SUCTION CAP | заглушка отверстия всасывания воздуха | 3.31
5291 | 710626400 | CONTROL PANEL MAIN5 | Крышка декоративная панели управления | 13.24
5292 | 10140043 | MAX. CAP | Штуцер MAX | 13.24
5293 | 5410950 | FLUE ADAPTOR | Фланец дымоотводного устройства | 13.02
5294 | 8419600 | PRESSURE SWITCH/LIMIT THERMOSG | Проводка электрическая: вентилятор/реле давления/термостат перегрева | 13.02
5295 | 710039600 | SIPHON GASKET - 10PCS | Уплотнение сифона (В упаковке 10 шт) | 12.91
5296 | 5106530 | LOWER SUPPORT | нижняя поперечная планка | 12.91
5297 | 721957200 | 3 WAY VALVE WIRING | Проводка электрическая трехходового клапана | 12.91
5298 | 721925700 | FAN/PUMP WIRING GR. | Провод электрический | 12.91
5299 | 5652730 | AUTO AIR VENT | воздухоотводчик автоматический | 12.91
5300 | 618810 | FLUE SAFETY THERMOSTAT 50›C | Термостат предохранительный отходящих газов (датчик тяги) | 3.2
5301 | 5646550 | FIXING ELEMENTS GROUP |  | 3.2
5302 | 9567080 | POLYST.PROTECT CORNRS.INF.ECO4 | Элемент упаковки: Профиль фиксирующий из полистирола для котлов ECO5 COMPACT, ECOFOUR, FOURTECH, MAINFOUR | 3.2
5303 | 5110400 | AIR RESTRICTOR |  | 6.4
5304 | 5110510 | RESTRICTOR = AIR |  | 6.4
5305 | 710982700 | GASKET C.S.15x8x415 CN 22 | Уплотнение 15x8x415 | 6.4
5306 | 8513270 | CABLE HOUSEHOLD/PCB | Проводка электрическая к клеммной колодке/эл. плата | 6.4
5307 | 30005170 | DIAPHRAGM | Мембрана | 6.4
5308 | 8417780 | CABLE |  | 6.4
5309 | 8511180 | WIRING HARNESS-SELECT SWIT | Проводка электрическая: коннектор/переключ. режима работы | 6.4
5310 | 710047500P1 | CLIP U d.3 | клипсы U-образная d.3 | 3.09
5311 | 710704300 | CABLE RETURN SENSOR | кабель | 3.09
5312 | 7709548 | GUARNIZIONE SONDA FUMI NEUTRO |  | 3.09
5313 | 5406900 | CONDENSE SIPHON BODY |  | 3.09
5314 | 711109800 | PENTA PRO BRAND |  | 3.09
5315 | 764920900 | PVC PIPE 20X26 |  | 6.18
5316 | 624480 | SANITARY FILTER ASSEMBLY | Фильтр | 6.18
5317 | 710345400 | DHW INLET PIPE |  | 6.18
5318 | 5412510 | COVER PLATE | Крышка декоративная (заглушка) | 6.18
5319 | 5116120 | PRIMARY EXCHANGER FIXING CLIPS | клипсы основного теплообменника | 6.18
5320 | 7601140 | ASS.PIPE-SHEATH 50-80-100 d440 |  | 6.18
5321 | 8412320 | LIMIT THERMOSTAT/V.G. CABLE |  | 6.18
5322 | 8416550 | CABLE (CONTROL PANEL/JUNCTION) |  | 6.18
5323 | 710150000 | WIRING HARNESS SAFETY THERMOST |  | 6.18
5324 | 5625140 | PIPE D.18 |  | 6.18
5325 | 8610020 | H.T. CABLE 900MM |  | 6.18
5326 | 5118210 | FAN BRACKET ECO4 225 | площадка для вентилятора | 9.27
5327 | 5118160 | FAN BRACKET 225 | площадка для вентилятора | 9.27
5328 | 5213790 | OBTURATOR PLUG | блокиратор штока трёхходового клапана | 9.27
5329 | 710345800 | GAS INLET PIPE |  | 9.27
5330 | 710585800 | CONNECTION GAS VALVE/OR | соединительный элемент газового клапана | 9.27
5331 | 5676970 | GAS PIPE | трубка газовая (для газ. клапана SIT) | 9.27
5332 | 5663690 | GAS PIPE | трубка газовая (для газ. клапана SIT) | 9.27
5333 | 711615000 | SPRING - 10PCS | Пружина (В упаковке 10 шт) | 9.16
5334 | 3627070 | SOLAR HEATING FLOW PIPE |  | 9.16
5335 | 3402320 | GROMMET PIPE D.17 | Уплотнение D.17 | 5.96
5336 | 5663310 | AIR VENT PIPE ASSEMBLY | Трубка вентилятора | 5.85
5337 | 5211580 | CONNECTING ELEMENT | соединительный элемент (клапан газовый/рампа) | 5.85
5338 | 5629510 | TERMINAL BOARD |  | 5.85
5339 | 5656770 | ELBOW -GAS INLET |  | 5.85
5340 | 8418330 | CABLE - 3 WAY MOTOR |  | 5.85
5341 | 8411650 | LAMP WITH CABLE 30 L. | лампочка-индикатор с проводкой | 5.85
5342 | 5411610 | DISCHARGE PIPE | Трубка резиновая | 11.7
5343 | 711219400 | ELECTROVALVE WIRING |  | 11.48
5344 | 5409020 | FLUE ADAPTOR HE 60/100 | Фланец дымоотводного устройства | 11.37
5345 | 8434240 | MICROSWITCH MPMV |  | 8.5
5346 | 8920441 | ROUND THERMOMETER (GREY) | Термометр круглый | 2.76
5347 | 5406450 | GASKET - FAN BEND |  | 2.76
5348 | 5677010 | GAS PIPE- ECO3 ATM | трубка газовая (для газ. клапана SIT) | 11.04
5349 | 7751582 | DIMA MONTAGGIO |  | 10.93
5350 | 1340440 | CAPTIVE NUT - LARGE - 10PCS | зажим для крепления винта (В упаковке 10 шт) | 5.41
5351 | 3202630 | COMBUSTION CHAMBER REAR INSUL. |  | 10.82
5352 | 710125300 | CABLE PWM FAN/PUMP | Кабель насос, вентилятор | 8.06
5353 | 3200610 | LPG INJECTOR 9E |  | 8.06
5354 | 5677390 | GAS CURVE D18 |  | 8.06
5355 | 711443200 | < 35 KW GASKETS KIT |  | 10.71
5356 | 711652200 | PUMP CONNECTING ELEMENT/OR | соединительный элемент циркуляционного насоса | 5.3
5357 | 5206120 | CONNECTING ELEMENT | переходник FM 3/4-1/2 | 5.3
5358 | 8431411 | BIPOLAR SAFETY THERMOSTAT |  | 7.95
5359 | 5661720 | CABLE | Проводка электрическая | 7.95
5360 | 5205111 | LATERAL INSULATING PANEL |  | 10.6
5361 | 5412820 | ORING 85,09X5,34 EPDM | Уплотнение кольцевое 85,09х5,34 | 10.6
5362 | 8414620 | CABLE | Проводка электрическая: кабель питания | 7.84
5363 | 610080 | CONNECT.ELEMENT-GAS VALVE/RAMP |  | 7.84
5364 | 130696005 | GASKET 54X40X3 EPDM | Уплотнение 54X40X3 EPDM | 7.84
5365 | 710373400 | CONDENSY COLL.LUNA4 HT 85-100 | Поддон сбора конденсата | 7.84
5366 | 710062300 | CABLE PWM FAN | кабель ШИМ вентилятора | 7.84
5367 | 710544400 | CARDBOARD BOX ECO4 BAXI S/CN | Элемент упаковки: Коробка картонная для котлов FOURTECH | 7.84
5368 | 9565870 | UPPER/LOWER PROTECTION DUOZ | Элемент упаковки. | 7.84
5369 | 9567420 | PACKAGING CARTON BOX | Элемент упаковки. | 7.84
5370 | 9567900 | BOX PACKAING MAINFOUR | Элемент упаковки: Коробка картонная для котлов MAINFOUR | 7.84
5371 | 5111480 | EXPANSION VASSE CONNECT |  | 10.38
5372 | 3108440 | HEATING INLET PIPE SEAL.CH. FF | пластина рампы | 10.38
5373 | 721592000 | TIE-ROD M10X265 | Шпилька резьбовая M10X266 | 10.38
5374 | 721563600 | ON/OFF SWITCH | Переключатель ON/OFF | 5.08
5375 | 760709600 | CONDENSATE PIPE | Трубка отвода конденсата | 5.08
5376 | 5103360 | SURROUND - VIEWING WINDOW | Рамка крепления стекла | 5.08
5377 | 7730230 | SP FLOW PIPE LUNA DUOTEC BAXI |  | 7.62
5378 | 3612340 | LPG INJECTORS 4E FFI | Инжекторы для сжиженного газа | 10.16
5379 | 3616800 | LPG INJECTORS 4E 31FI | Инжекторы для сжиженного газа | 10.16
5380 | 3616810 | NG INJECTORS 4E 31FI | Инжекторы для природного газа | 10.16
5381 | 3616820 | LPG INJECTORS 4E 31FF |  | 10.16
5382 | 3401990 | PANEL PLATE FOR MODULO UB 80 | Панель декоративная передняя пластиковая | 10.16
5383 | 710501600 | CABLE DHW SENSOR | Проводка электрическая датчика | 9.94
5384 | 721727100 | PIPE EXCHANGER/SIPHON | Трубка | 9.94
5385 | 721298400 | 3 WAY VALVE WIRING | Проводка электрическая трехходового клапана | 9.94
5386 | 8512470 | EARTH WIRING ECO3 90½ | Проводка электрическая | 7.4
5387 | 766404300 | PANEL PLATE | Крышка панели управления | 7.4
5388 | 8419130 | CABLE - SELECTOR SWITCH/PUMP | Проводка электрическая: насос/переключатель режима работы | 7.4
5389 | 130517362 | GUARNIZ.GAS32X44.5X3 1.115/135 |  | 9.83
5390 | 620880 | FILLING KNOB ASS.L=50-10.0318- | Ручка крана наполнения системы | 2.43
5391 | 9950320 | LOCK NUT G3/4 | Гайка фиксирующая G3/4 | 2.43
5392 | 10140118 | AIR REGULATOR FOR DEFLECTOR | Регулятор воздуха дефлектора | 4.86
5393 | 5604341 | FILLING KNOB |  | 4.86
5394 | 8418450 | PROBE CABLE |  | 4.86
5395 | 5207770 | BY-PASS PLUG |  | 4.86
5396 | 8419380 | IGNITION CABLE L-400 | кабель электрода зажигания | 4.86
5397 | 8419370 | LEAD - SENSING ELECTRODE |  | 4.86
5398 | 8419950 | WIRING PCB INPUT | Проводка электрическая с коннектором от входной колодки к разъему платы Х1-01 | 7.29
5399 | 8419320 | 3 WAY VALVE CABLE | Провод электрический трехходового клапана | 7.29
5400 | 8416640 | CABLE ASSEMB.-FLAME SENS./G.V. |  | 9.61
5401 | 5115960 | LEFT AIR DEFLECTOR LUNA3 | левая боковая крышка камеры сгорания | 9.5
5402 | 5116630 | LEFT DEFLECTOR AIR |  | 9.5
5403 | 710696300 | IGNITION CABLE L=350 | кабель электрода зажигания | 9.5
5404 | 721426600 | IGNITION CABLE | кабель электрода зажигания | 9.5
5405 | 711295900 | LIP GASKET | Уплотнение фланцевое | 9.5
5406 | 8419750 | LEAD-SENSING ELECTRODE | кабель датчика пламени | 4.64
5407 | 8416300 | MODULATING DEVICE CABLE |  | 6.96
5408 | 5404950 | SEAL - FLUE BEND |  | 6.96
5409 | 7730240 | RILEVATORE EFFETTO HALL |  | 6.85
5410 | 624230 | TRANSF.LPG.GAS KIT POWER >100 | Комплект для сжиженного газа | 6.85
5411 | 624780 | TRANSF.NAT.GAS KIT POWER HT120 | Комплект для природного газа | 6.85
5412 | 624820 | TRANSF.NAT.GAS KIT POWER HT150 | Комплект для природного газа | 6.85
5413 | 5412760 | PRINTED CONTROL PANEL LUNA3 HT |  | 6.85
5414 | 710042400 | VENTURI GASKET - 10PCS | Уплотнение м/у вентилятором и устройством Вентури (В упаковке 10 шт) | 8.84
5415 | 5405320 | DIAPHRAGM PRESSOSTAT | мембрана | 6.63
5416 | 5408080 | PRESSURE SWITCH PIPE L=270 | Трубка пневмореле | 6.63
5417 | 10140260 | DIAPHRAGM FOR NATURAL GAS 50 | DIAPHRAGM FOR NATURAL GAS 49 | 6.63
5418 | 710282300 | CONDENSING WATER TRAY 80/60 IT | поддон для сбора конденсата | 6.63
5419 | 761777900 | SAFETY THERMOSTAT WIRING | термостат защитный | 8.73
5420 | 710982500 | GASKET C.S.15x8x658 CN 22 | уплотнение | 8.73
5421 | 5107251 | SPRING OF BULB |  | 8.73
5422 | 3401560 | GASKET 15X8 L-383MM | Уплотнение камеры сгорания герметичное L=383 mm | 4.31
5423 | 710605000 | EXPANSION VESSEL PIPE |  | 8.51
5424 | 5402270 | FAN PRESSURE SWITCH PIPE | Трубка пневмореле | 8.51
5425 | 5693260 | PANEL PLATE MAIN DIGIT | крышка панели управления | 8.51
5426 | 710347200 | OUTERCASE BRACKET | Скоба крепежная передняя | 8.51
5427 | 9565140 | PACKAGING CARTON BOX | Элемент упаковки: Коробка картонная для котлов MAIN FI | 8.07
5428 | 5407830 | INSULATION BOOT - ELECTRODE | колпачок электрода изоляционный | 1.99
5429 | 5404920 | INSULATION BOOT-ELECTRODES | колпачок электрода изоляционный | 1.99
5430 | 5407530 | RING |  | 1.99
5431 | 8419290 | PREHEAT PLUG BLACK | конфигуратор платы | 1.99
5432 | 8419350 | AIR CONNECTOR | конфигуратор платы | 1.99
5433 | 8418860 | PLUG - PCB | Клеммная колодка с перемычкой. | 1.99
5434 | 711603900 | CABLE PUMP/TERMINAL BLOCK M3 |  | 1.99
5435 | 5212780 | GASKET D.6 | Шнур изоляционный D6X615 мм | 1.99
5436 | 5413530 | GASKET BURNER | Уплотнение горелки | 1.99
5437 | 7709494 | FASC.STRINGITUBO 140/160 NEUT |  | 5.86
5438 | 768160700 | RACC. CONDENSA 80/60 S/FORO | Поддон для сбора конденсата | 3.87
5439 | 5206591 | JUNCTION |  | 5.75
5440 | 8418900 | CABLE - MAINS INPUT/SUPRESSOR |  | 5.75
5441 | 8417240 | CABLE |  | 5.75
5442 | 5652180 | PIPE (-) |  | 5.75
5443 | 7652771 | GASKET D60 | Уплотнение D=60 | 5.64
5444 | 760878900 | SIDE PANELGASKET | Уплотнение | 5.64
5445 | 3202950 | INJECTOR D.11,5 WH90 | форсунка | 5.64
5446 | 5201550 | PILOT INJECTOR D.0,27 NAT.GAS |  | 5.64
5447 | 5201570 | PILOT INJECTOR D. 0,14 (LPG) |  | 5.64
5448 | 765941000 | FAN CONDENSER |  | 7.41
5449 | 5407300 | GASKET |  | 7.41
5450 | 764919200 | PUMP SUPPORT |  | 7.41
5451 | 764920700 | TAP 1/4 |  | 7.41
5452 | 5627990 | SANITARY OUTLET PIPE | Трубка выхода системы ГВС из котла | 7.41
5453 | 7212280 | FLANGE GASKET 10-15-30 L. | Уплотнение фланцевое | 7.19
5454 | 5411340 | O RING 100MM |  | 7.19
5455 | 8416350 | GAS VALVE WIRING |  | 7.19
5456 | 10140011 | PILOT FEED PIPE |  | 7.19
5457 | 5407430 | OR. D.48,9X2,62 NBR - 10PCS |  | 7.08
5458 | 3401490 | SEALED CHAMBER GASKET L-530 MM | Уплотнение закрытой камеры, 20X5 L=530 мм | 1.77
5459 | 5409410 | GASKET EXCHANGER 5/6 E | Уплотнение теплообменника | 1.77
5460 | 8510440 | WIRING - TANK | Проводка электрическая к коннектором от разъема платы Х10-05 к датчику ГВС | 1.77
5461 | 5408520 | SIRIUS SAT HEAT BOX DOOR KEY |  | 3.54
5462 | 10090580 | THERMOMETER | Термометр | 5.09
5463 | 5408200 | KNOB |  | 6.75
5464 | 5408190 | SELECTOR KNOB |  | 6.75
5465 | 5408240 | SELECTOR KNOB |  | 6.75
5466 | 5407790 | LUNA 2000 KNOB | Ручка LUNA 2000 | 6.75
5467 | 711652300 | PUMP CONNECTING ELEMENT/OR | Соединительный элемент насоса | 6.75
5468 | 721593100 | FRONT DOOR INSULATION | Термоизоляция задней передней камеры сгорания | 6.75
5469 | 721600600 | PUSH NIPPLE/NUT FOR PIPE D6 | Гайка накидная | 6.75
5470 | 721600800 | NUT FOR THERMOCOUPLE | Гайка M9X1 термопары | 6.75
5471 | 721601500 | OR 34X2 | Уплотнение кольцевое резиновое Ø34X2 | 6.75
5472 | 721605400 | STOP FOR FRONT GRATE | Стопор решетки | 6.75
5473 | 721605800 | BUSHING D9X12 | Втулка Ø 9X12 | 6.75
5474 | 721607700 | SPACER D11X15 | Ролик Ø 11X15 | 6.75
5475 | 721608000 | DRAFT REGULATOR CONTROL ARM | Рычаг дверцы воздухопритока | 6.75
5476 | 625450 | TRANSF.LPG.GAS KIT POWER >=100 |  | 6.75
5477 | 5409010 | GASKET ADAPTOR | Уплотнение фланца | 1.66
5478 | 5408020 | SUCTION ADJUSTING CHOKE |  | 6.53
5479 | 5402490 | VALVE PRESSURE PIPE | Трубка компенсации | 6.53
5480 | 5109190 | FILTER |  | 6.53
5481 | 710771400 | BRAND QUASAR D WESTEN |  | 3.21
5482 | 5614720 | THERMOELEMENT | Термопара | 4.76
5483 | 8512380 | REMOTE CONTROL CONN. CABLE | Проводка электрическая контакт Open Therm | 4.76
5484 | 3200810 | PILOT VALVE PIPE |  | 4.76
5485 | 5412170 | REDUCTION 80/60 | поддон для сбора конденсата | 6.31
5486 | 8416530 | PCB INTERCONNECT. CABLE |  | 6.31
5487 | 710126300 | 7 PUSH BOTTON PANEL | Клавиши 7 шт. | 6.31
5488 | 210000530 | BI-CONE D.18.2X9 MM |  | 6.31
5489 | 8512770 | REMOTE CONTR/TERM.BLOCK CABLE | Проводка электрическая: кабель пульт. упр./ клемм. колодка | 6.31
5490 | 722351600 | COMPLETE ADJUSTABLE FOOT M8X25 | Опора с резьбой М8х25 | 1.55
5491 | 764913200 | ADJUSTABLE FOOT |  | 1.55
5492 | 764920800 | FLEXIBLE SUPPORT |  | 1.55
5493 | 30005100 | SECURITY WASHER |  | 1.55
5494 | 30005166 | FIBRE WASHER 19X14X1,5 |  | 1.55
5495 | 721417000 | BLACK WASHER D.89-2.1/2 |  | 1.55
5496 | 10080006 | GASKET 15x10x2 | Уплотнение 15x10x2 | 1.55
5497 | 8101470 | RECTANGULAR HEAD SCREW M8 X 30 | Винт крепежный винт фланца М8х30 | 1.55
5498 | 8419360 | EARTH CABLE | кабель заземления | 1.55
5499 | 5409520 | HOSE ADAPTER CAP | колпачок фланца дымохода | 1.55
5500 | 710097200 | CONTROL PANEL SUPPORT |  | 1.55
5501 | 210000640 | GASKET D.1/2 |  | 1.55
5502 | 5409280 | TAP ADAPTOR | колпачок фланца дымохода | 1.55
5503 | 3200880 | INJECTOR D. 2,70 |  | 1.55
5504 | 3201510 | LPG INJECTOR 4E |  | 1.55
5505 | 5406500 | GASKET - REAR FLUE BLANKING |  | 1.55
5506 | 710117900 | TERMINAL BLOCK 10 PIN PA35 | колодка клеммная (10 клемм) PA35 | 3.1
5507 | 8611750 | P.C.B. CONNECTOR | Коннектор платы с перемычкой | 6.2
5508 | 9564590 | POLYSTYRENE PROTECTION CORNERS | Элемент упаковки: Профиль фиксирующий из полистирола для котлов LUNA HT, LUNA3, LUNA3 COMFORT, LUNA3 COMFORT HT, PRIME | 6.2
5509 | 5409750 | CONTROL PANEL KNOB-WESTEN | Рукоятка управления WESTEN | 6.09
5510 | 5411600 | KNOB 3½EST. MAIN |  | 6.09
5511 | 5411680 | KNOB 5½ EST. MAIN |  | 6.09
5512 | 5412950 | KNOB - FALKE - |  | 6.09
5513 | 5408630 | LUNA 2000 KNOB |  | 6.09
5514 | 710381000 | GASKET FOR PIPE D.160 | Уплотнение D=160 | 6.09
5515 | 5664620 | FRONTAL PANEL CHAPPEE |  | 6.09
5516 | 8419240 | LEAD - SENSING ELECTRODE |  | 5.54
5517 | 5404320 | GAS VALVE KNOB ADAPTER |  | 4.1
5518 | 5404330 | FIXING KNOB ELEMENT |  | 4.1
5519 | 5404340 | GAS VALVE KNOB ADAPTER |  | 4.1
5520 | 8512160 | CABLE LOW POWER KIT REMOTE |  | 4.1
5521 | 8416260 | PUMP CABLE |  | 4.1
5522 | 5406420 | GASKET | Уплотнение | 4.1
5523 | 5410700 | FLUE SEPARATOR GASKET | Уплотнение | 2.66
5524 | 766378500 | BRASS MALE CAP G1/2 |  | 2.55
5525 | 710008200 | VIEWING GLASS. |  | 2.55
5526 | 710127100 | CABLE GROUND FOR ELECTRODE | кабель заземления для электродов | 2.55
5527 | 7219242 | WALL MOUNTING BRACKET |  | 2.55
5528 | 5409390 | GASKET EXCHANGER 4 EL. | Уплотнение теплообменника | 2.55
5529 | 3400470 | FLANGE OVAL GASKET | Уплотнение фланца овальное | 3.77
5530 | 8240560 | NUT M4 - 10PCS | гайка М4 (В упаковке 10 шт) | 4.99
5531 | 3400460 | GAS VALVE O-RING (LOWER) - 10PCS |  | 4.99
5532 | 710733100 | O RING 22.22x2.62 - 10PCS | Уплотнение кольцевое 22,22х2,62 (В упаковке 10 шт) | 4.99
5533 | 8420851 | GREEN PILOT LAMP |  | 4.99
5534 | 5115590 | SURROUND-SIGHT GLASS | Рамка стекла смотрового | 4.99
5535 | 5406620 | DOUBLE EDGE GASKET D.60 |  | 4.99
5536 | 5410960 | REDUCER DIAM.80/60 | переходник 80/60 | 3.66
5537 | 5600670 | PILOT PIPE CONNECTION TO G.V. |  | 3.66
5538 | 9204800 | TEMPLATE FOR STORAGE |  | 3.66
5539 | 8101410 | SCREW M5 X 10 | винт М5х10 | 1.22
5540 | 5700470 | BRAND QUASAR D WESTEN |  | 4.77
5541 | 5407210 | GASKET |  | 4.77
5542 | 631660 | CONTROL BOX COVER ECO4 | кожух электрической коробки | 4.77
5543 | 710440000 | GASKET SYPHON LUNA4 HT1.90/110 | Уплотнение сифона LUNA4 HT 85-100 | 3.55
5544 | 5628030 | NUT G 3/4 | гайка G3/4 | 4.66
5545 | 8417730 | CABLE |  | 4.66
5546 | 8611980 | CABLE BOILER SENSOR | Проводка электрическая к датчику температуры бойлера | 4.66
5547 | 5627980 | CONNECTING ELEMENT G 1/2 | Ниппель G1/2 | 4.66
5548 | 711106000 | PCB POWER WIRING |  | 4.55
5549 | 710140600 | EXCHANGER SUPPORT 6E |  | 4.55
5550 | 5401751 | INTERNAL FLUE TURRET GASKET |  | 4.55
5551 | 3604410 | WHITE KNOB 0-5 IMIT |  | 4.55
5552 | 5412130 | O-RING 60 MM |  | 4.55
5553 | 5205952 | BY-PASS JOINT ELEMENT |  | 4.55
5554 | 8511920 | MODULATOR WIRING | Проводка электрическая: клапан газовый | 4.55
5555 | 5207050 | HOSE ADAPTER M6 | штуцер M6 | 4.55
5556 | 8380800P1 | TOP SPRING CONDENSING PIPE | Пружина фиксирующая | 1.11
5557 | 8380880P1 | SPRING D26 | Пружина | 1.11
5558 | 3401430 | GASKET 15X8 L.270 MM | Уплотнение закрытой камеры 15X8 L=270 мм | 1.11
5559 | 3401440 | GASKET 15X8 L-293 | Уплотнение закрытой камеры L=293 мм | 1.11
5560 | 8380910 | SPRING D32 | Пружина | 1.11
5561 | 3401460 | GASKET 15X8 L-373 MM | Уплотнение закрытой камеры 15X8 L=373 мм | 1.11
5562 | 210000500 | FIXING SPRING |  | 1.11
5563 | 8422670 | NEON RED GLASS | Стекло лампочки-индикатора | 2.22
5564 | 8512190 | CONFIG. CONNECTOR PCB | конфигуратор платы | 2.22
5565 | 3400370 | PILOT BURNER GASKET |  | 3.33
5566 | 710655300 | PACK.POLYSTY.PROTECT.PAIR LOW. | Элемент упаковки: Профиль фиксирующий из полистирола для котлов DUOTEC COMPACT, MAIN5 | 3.33
5567 | 5340240 | FEMALE CAP BLIND 1/2 | Уплотнение заглушки | 4.44
5568 | 3400750 | SELECTOR SWITCH KNOB |  | 4.44
5569 | 710189600 | PLASTIC PLUG FASTPOIN.4816EA00 | Уплотнение пластиковое | 4.44
5570 | 5413370 | COVER TERMINAL BLOCK |  | 4.44
5571 | 5111180 | FILTER | Фильтр | 4.44
5572 | 210000540 | BI-CONE NUT D.18MM |  | 4.44
5573 | 8512310 | PCB POWER CABLE | Проводка электрическая | 4.44
5574 | 710495200 | FAN BRACKET | площадка для вентилятора | 4.44
5575 | 3603900 | MANUAL AIR VENT VALVE 1/8 | Воздухоотводчик ручной | 4.44
5576 | 9216500 | TEMPLATE - 80 ECO |  | 4.44
5577 | 760921800 | FOAM STRIP CLOSED CELL 10X15 | Уплотнение ленточное 10X15 | 4.33
5578 | 5115860 | RESTRICTOR AIR INTAKE D60/43 | Ограничитель забора воздуха | 4.33
5579 | 5114430 | ASPIRATION REDUCTION D.73 | Ограничитель забора воздуха | 4.33
5580 | 5406260 | ACCESS PANEL |  | 4.33
5581 | 5102200 | PIN | штифт | 4.33
5582 | 5412180 | TERMINAL BLOCK COVER | крышка терминала | 4.33
5583 | 5408580 | TERMINAL BOARD COVER |  | 4.33
5584 | 5107430 | FAN-MOUNTING PLATE | площадка для вентилятора | 4.33
5585 | 8513870 | WIRING TANK SENSOR LUNA3 SOLAR |  | 4.33
5586 | 5401581P1 | OR (DHW EXCHANGER) |  | 3.22
5587 | 3101580 | PLUG G1/2 M | заглушка G1/2 M | 3.22
5588 | 210000090 | HALF-PLATE COVER |  | 3.22
5589 | 710651300 | PCB POWER CABLE | кабель питания электронной платы | 3.22
5590 | 711569000 | DE DIETRICH BRAND |  | 2.11
5591 | 8433251 | LEVER MICROSWITCH |  | 2.11
5592 | 710382300 | CABLE REMOTE CONTROL | кабель ПДУ | 2.11
5593 | 710566100 | CONTROL PANEL COVER | кожух электрической коробки | 4.22
5594 | 711222400 | TANK/EXTERNAL SONDE WIRING |  | 3
5595 | 100050 | CYLINDRIC SPRING | Пружина | 3
5596 | 710006100 | SEAL FLUE DUCT. |  | 3
5597 | 5407760 | AIR LIMITER BASE |  | 1
5598 | 3401180 | GASKET L=320 |  | 1
5599 | 8418880 | CABLE - EARTH |  | 1
5600 | 5406300 | TAP BLACK LEVEL |  | 1
5601 | 767362900 | FUN GASKET |  | 3.89
5602 | 5410900 | VENTURI GASKET | Уплотнение вентилятора | 3.89
5603 | 710100400 | 7 PUSH BOTTON PANEL | Панель с 7 кнопками | 3.89
5604 | 30010466 | SENSOR SPRING |  | 2.89
5605 | 5409600 | TERMINAL BOARD COVER | крышка клеммной колодки | 2.89
5606 | 5412090 | ADAPTOR D80 |  | 2.89
5607 | 5409090 | BURNER GASKET | Уплотнение горелки | 2.89
5608 | 710453100 | SEAL FILLING TAP | Уплотнение проема крана подпитки | 3.78
5609 | 8419090 | CABLE - INTEGRAL TIMER | Провод электрический | 3.78
5610 | 5118110P1 | FLAT SPRING diameter 10 | фиксатор пружины | 2.78
5611 | 8100711 | SCREW BOLT | Винт | 2.78
5612 | 711547200 | PIN M5 ZN | Шпенек крепежный М5 | 2.78
5613 | 711547900 | CONTACT SPRING | Пружина плоская | 2.78
5614 | 8510580 | LEAD - SENSING ELECTRODE | кабель датчика пламени | 2.78
5615 | 764921700 | FRONTAL PANEL HOOK |  | 3.67
5616 | 710982800 | GASKET C.S.15x8x235 CN 22 | уплотнение | 3.67
5617 | 5663020 | BY-PASS PLUG ASSEMBLY | Клапан обратный /бай-пасс | 3.67
5618 | 3402700P1 | CLIP - SIDE PANELS - MALE | крепление для панелей котла (внутренний элемент) | 0.89
5619 | 3400670 | FLANGE GASKET | Уплотнение фланцевое | 2.67
5620 | 764921000 | PIPES SUPPORT |  | 3.56
5621 | 5409270 | AIR COLLECTOR GASKET D.70 | Уплотнение воздуховода D=70 | 3.56
5622 | 5204920 | PILOT PIPE CONNECT.TO G.V. |  | 3.56
5623 | 3101570 | "CAP G1"" 1/4" | заглушка | 3.56
5624 | 711554400 | BRASS NUT M12X1 | Гайка латунная M12X2 | 3.56
5625 | 766415600 | FEMALE PLUG G3/4 |  | 3.45
5626 | 8420770 | TERMINAL BOARD | блок клеммной колодки | 3.45
5627 | 5410930 | OR EPDM D80 |  | 3.45
5628 | 710419300 | BRAND BAXI | марка BAXI | 3.45
5629 | 710365800 | CABLE PCB/DETECTION ELECTRODE | Кабель электрода ионизации к разъему Х1 | 3.45
5630 | 9201030 | LABEL |  | 2.45
5631 | 5101880P1 | METAL RING G 3/4 | Кольцо эластичное d=18 | 0.78
5632 | 5405300 | O-RING |  | 0.78
5633 | 9510480 | ****** | Элемент упаковки: Профиль фиксирующий из полистирола для котлов SLIM 1.400I | 1.56
5634 | 7221013 | FLANGE/GAS ASSEMBLY GASKET | Уплотнение фланцевое | 2.34
5635 | 8380640 | SPRING | Пружина | 2.34
5636 | 8511210 | WIRING HARNESS-CONNECTOR | кабель коннектора | 2.34
5637 | 710123900 | REDUCTION FLUE SUPPORT | Скоба крепления дымохода | 2.34
5638 | 8419870 | EARTH WIRING NUVOLA 2000 | Проводка электрическая заземления | 2.34
5639 | 5404600P1 | O.R. 17,86x2,62 | Уплотнение кольцевое 17,86х2,62 | 1.45
5640 | 8419040 | CABLE - EARTH | кабель заземления | 1.45
5641 | 7223060 | ANODE FIXING ELEMENT D. 10 | клипсы крепежная анода | 1.45
5642 | 5113050 | AIR DEFLECTOR 31 KW | Регулятор подачи воздуха 31 кВт | 1.45
5643 | 9950630 | BOILER FIXING SCREWS & ANCHORS |  | 1.45
5644 | 3201500 | NATURAL GAS INJECTOR 3E |  | 1.45
5645 | 5407840 | CLIP-PLASTIC | крепежный элемент трубы | 1.45
5646 | 3401050 | O-RING 15,08X2,62 |  | 1.45
5647 | 5402140P1 | GASKET G1 1/2 WRC | Уплотнение G1 1/2 | 2.12
5648 | 8380760 | FLUE THERMOSTAT SPRING | Пружина датчика тяги | 2.12
5649 | 5406600 | GROMMET ELECTRODE LEADS | Уплотнение кабеля электрода зажигания | 2.12
5650 | 5408280 | GROMMET ELECTRODE LEADS | Уплотнение кабеля электрода зажигания | 2.12
5651 | 7723442 | SP GROMMET BAXI |  | 2.12
5652 | 710106700P1 | FLAT SPRING DIAMETER 10 | Пружина плоская d.10 | 1.34
5653 | 5400950P1 | RUBBER GASKET G 1/2 | Уплотнение d=14 | 0.67
5654 | 710569200 | HINGE | шарнир панели управления | 0.67
5655 | 5408380 | JET BREAKER |  | 0.67
5656 | 210000470 | SCREW M8X25 | Винт | 0.67
5657 | 7219237 | CABLE HEART | кабель заземления | 1.34
5658 | 722351800 | FUSE 5X20 4 A, 250 V | Предохранитель плавкий (5X20 4 A, 250 V) | 1.9
5659 | 7218051 | PLASTIC ELEMENT SET G1/2 2 pcs | диэлектрические переходники (2 шт.) | 1.9
5660 | 5407320P1 | OR D.50,47x2,62 EPDM |  | 1.23
5661 | 710047800P1 | O-RING d.23,47 X 2,62 | Уплотнение кольцевое 23,47X2,62 | 1.23
5662 | 710654100P1 | SPRING FIXING D.9mm | Пружина фиксирующая D.9 | 1.23
5663 | 5117880P1 | CLIP d.10 | Пружина плоская d.11 | 1.23
5664 | 710048800P1 | O-RING d.8,9 X 1,9 | Уплотнение кольцевое 8,9X1,9 | 1.23
5665 | 710049100P1 | O-RING d.11,91 X 2,62 OR 115 | Уплотнение кольцевая 11,91X2,62OR115(pz10) | 1.23
5666 | 710045700P1 | O-RING d.9,19 X 2,62 | Уплотнение кольцевоеd.9,19 X 2,62 | 1.23
5667 | 721413400 | BLACK WASHER D. 38-3/4 |  | 1.23
5668 | 760605700 | SPRING TIGHTENING CLAMP 23 mm | Зажим | 1.23
5669 | 764918000 | NUT |  | 1.23
5670 | 3401520 | JOINT 15X8 L-250MM | Уплотнение камеры сгорания герметичное L=250 mm | 1.23
5671 | 3202470 | SCREW | Винт | 1.23
5672 | 721689000 | GLAND FLANGE |  | 1.79
5673 | 5404520P1 | DHW PLATE EXCHANGER GASKET | Уплотнение вторичного теплообменника | 1.68
5674 | 710784800 | SUCTION CAP GASKET | Уплотнение крышки воздушной камеры | 1.68
5675 | 210000060 | ANOD EARTHING WIREE |  | 1.68
5676 | 3402170 | CONDENSED DISCHARGE PIPE BLACK | Трубка пластиковая | 1.68
5677 | 711230100P1 | GASKET |  | 2.02
5678 | 5407750 | PRESSURE GAUGE SUPPORT | крепление манометра | 2.02
5679 | 5403110 | RETAINER-PRESSURE GAUGE |  | 2.02
5680 | 710185300 | IGNITION ELECTRODE GASKET | Уплотнение электрода розжига | 2.02
5681 | 5409250 | GROMMET-PIPE ASSY. D.15 | Уплотнение D=15 | 2.02
5682 | 710538300 | CLIP TH | клипсы крепления термостата перегрева | 2.02
5683 | 710039600P1 | SIPHON GASKET | Уплотнение сифона | 0.9
5684 | 5410320P1 | GASKET 9X4X3 | Уплотнение 9X4X3 | 0.45
5685 | 5400671 | O-RING 8,73 x 1,78 |  | 0.45
5686 | 5107560 | JOINT D.60 |  | 0.45
5687 | 5610720 | SENSOR GUIDING PIPES PLATE |  | 0.45
5688 | 5210070 | INJECTOR D.2,10 |  | 0.45
5689 | 5401640 | FAIRLEAD |  | 0.45
5690 | 710103100 | CABLE GROUND FRAME | кабель заземления корпуса | 0.45
5691 | 10100263 | WASHER 10x5x1 AL | Шайба алюминиевая 10x5x1 | 0.9
5692 | 760921900 | FOAM STRIP CLOSED CELL 2X20 MM | Уплотнение ленточное 2X20 MM | 1.8
5693 | 766377700 | DOUBLE PIPES SUPPORT |  | 1.8
5694 | 711325200 | ADJUSTABLE FOOT M10X35 |  | 1.8
5695 | 8513130 | CABLE-EARTH LUNA3 IN | Проводка электрическая | 1.8
5696 | 710397800P1 | GASKET G1"C.S.31X42X3 | Уплотнение G1C.S.31X42X3 | 1.58
5697 | 3101520 | CONIC PLUG | заглушка коническая G1/8 | 1.58
5698 | 5409290 | GASKET | Уплотнение | 1.58
5699 | 5405370P1 | O-RING | Уплотнение кольцевое 23,47х2,62 | 1.36
5700 | 5408810P1 | GASKET(GAS RAMP/SEALED CHAMBER | Уплотнение | 1.36
5701 | 3402110P1 | O RING 110,7X3,53 | Уплотнение кольцевое резиновое 110,7X3,53 | 0.68
5702 | 721311400P1 | O-RING 18X2 | Уплотнение кольцевое 18X2 | 0.68
5703 | 5403820P1 | O-RING 26,64X2,62 | Уплотнение кольцевое 26,64х2,62 | 1.36
5704 | 721413700 | BLACK WASHER D.60-1.1/2 |  | 1.36
5705 | 766419300 | ADJUSTABLE FOOT |  | 1.36
5706 | 710020600 | BAXI COMPACT HMI DOOR |  | 1.36
5707 | 710420600 | SPARK EARTH CABLE |  | 1.36
5708 | 710046900P1 | PTP EXCHANGER FIXING SCREW | винт фиксирующий теплообменника ГВС | 1.02
5709 | 5410650 | GASKET IGNITER |  | 1.02
5710 | 8419810 | HEART WIRING | Проводка электрическая | 1.02
5711 | 5405020 | WASHER - SEALING | Уплотнение | 1.02
5712 | 710018200 | TERMINAL BLOCK COVER | крышка | 1.02
5713 | 8511230 | EARTH CABLE | кабель заземления | 1.02
5714 | 710083600 | COVER CLIP-IN | крышка клеммной колодки | 1.25
5715 | 710387100 | GASKET NIPP.SAFETY VALVE 3BAR | Уплотнение предохранительного клапана | 1.25
5716 | 400020P1 | O-RING | уплотнение кольцевое резиновое | 0.91
5717 | 764918100 | CLIP |  | 0.91
5718 | 722349700 | CLIP | Клипсы | 0.91
5719 | 5400650P1 | O-RING 13,94 x 2,62 | Уплотнение кольцевое 13,94X2,62 | 0.46
5720 | 7713539 | PASSAFISSACAVO |  | 0.46
5721 | 766416800 | CABLE GLAND |  | 0.46
5722 | 722351500 | SPACER | Шпенек крепежный | 0.46
5723 | 764922900 | SPACER |  | 0.46
5724 | 722350000 | CABLE CLAMP - TOP (X2) | Зажим кабельный | 0.46
5725 | 722350800 | TIGHTNESS GASKET 9X2 MM | Уплотнение 9х2 | 0.46
5726 | 722351100 | FLANGE SCREW H M8X18 8.8 | Винт М8х18 8,8 | 0.46
5727 | 764922400 | CABLE CLAMP |  | 0.46
5728 | 7222701 | RED RING | кольцо красное | 0.92
5729 | 8422160 | JUMPER | джампер | 0.92
5730 | 5405830 | O-RING 16X2 EP |  | 0.92
5731 | 8101420P1 | SCREW M4 X 12 | Винт | 0.81
5732 | 8380730P1 | CLIP-FIXING-DEFLECTOR | Пружина фиксирующая | 0.81
5733 | 5405180P1 | O RING |  | 0.81
5734 | 5400771 | O-RING 25,12 x 1,78 |  | 0.81
5735 | 8212602 | NUT M8 | гайка М8 | 0.81
5736 | 5108520 | GAS KNOB SPRING |  | 0.81
5737 | 8101440 | SCREW M5 X 13 | винт М5х13 | 0.81
5738 | 3400430P1 | GAS VALVE O-RING (UPPER) | Уплотнение кольцевое газового клапана (UPPER) | 0.58
5739 | 5402010P1 | O-RING 22.22x2.62 | Уплотнение кольцевое 22,22х2,62 | 0.58
5740 | 210000440 | WASHER D.25X8.4X1.5 |  | 0.58
5741 | 5101890P1 | METAL RING G 1/2 | Кольцо эластичное d=15 | 0.7
5742 | 722350700 | GREEN GASKET 44X32X2 | Уплотнение плоское паронитовое 44X32X2 | 0.7
5743 | 766372200 | GASKET |  | 0.7
5744 | 5107710 | CENTERING SUPPORT |  | 0.7
5745 | 8510120 | CLAMP - INPUT CABLE |  | 0.7
5746 | 710445900 | GASKET G 1 1/2" C.S. | Уплотнение G 1 1/2 | 0.7
5747 | 5207810 | GASKET 10 X 14 X 1.5 | Уплотнение 10х14х1,5 | 0.7
5748 | 5411840P1 | O-RING 40,95x2,62-EPDM- | Уплотнение кольцевое 40,95x2,62-EPDM | 0.59
5749 | 5408970P1 | WASHER - SEALING G1/2 | Уплотнение G. 1/2 12x18x2 | 0.59
5750 | 5404970P1 | WASHER - SEALING G3/8 | Уплотнение G3/8 8Х15Х2 | 0.59
5751 | 764919800 | GASKET 17X25 |  | 0.59
5752 | 5407740 | COVER-INTEGRAL TIMER |  | 0.59
5753 | 9512860 | PACKAGE SPACER 050 | Элемент упаковки. | 0.59
5754 | 8240530P1 | NUT M5 | гайка М5 | 0.48
5755 | 9950870P1 | NUT M4 | гайка М4 | 0.48
5756 | 5409300P1 | JOINT OR 44,17X1,78 | Уплотнение кольцевое 44,17X1,78 | 0.48
5757 | 5407520P1 | O-RING |  | 0.36
5758 | 5407780 | LENS - NEON | Глазок светодиода | 0.36
5759 | 766376300 | SEAL 24X16.5X1.5 |  | 0.36
5760 | 722350600 | GREEN GASKET 38X27X2 | Уплотнение плоское паронитовое 38X27X2 | 0.36
5761 | 5400631 | BY PASS COMPONENT |  | 0.36
5762 | 5401441 | OR (3 WAY VALVE) |  | 0.36
5763 | 722350400 | GREEN GASKET 30X21X2 | Уплотнение плоское паронитовое 30X21X2 | 0.37
5764 | 5401380P1 | OR 3 WAY VALVE-PUMP PIPE |  | 0.25
5765 | 5407500P1 | O-RING |  | 0.25
5766 | 5408140 | CONTROL KNOB - 80ECO | Ручка | 0.25
5767 | 5210550 | INJECTOR D. 1,55 |  | 0.25
5768 | 5210790 | INJECTOR (1x0,85) LPG | инжектор для сжиженного газа | 0.25
5769 | 5211690 | INJECTOR D.1,85 |  | 0.25
5770 | 8380630P1 | SCREW PLATE D3,5 | Скоба D 3,5 | 0.15
5771 | 5102621 | SPRING |  | 0.15
5772 | 5404510 | RUBBER CABLE ENTRY |  | 0.15
5773 | 8101630 | SCREW CP4,2X16TSPCR C15 ZN12 | Винт | 0.15
5774 | 5402091 | PACKING RING 24x16,6x2 WRC |  | 0.15
5775 | 8101181P1 | SCREW M 5X10 | Винт | 0.04
5776 | 764923800 | IGNITOR ELECTRODE GASKET |  | 0.03
5777 | 5401501 | O-RING 8,48x1,78 |  | 0.04
5778 | 8101750 | SCREW | Винт | 0.04
5779 | 5400391 | O-RING 22 x 3 |  | 0.04
5780 | 5408220 | RUBBER SEAL - GAS TAP |  | 0.04
5781 | 8142443 | LIMIT THERMOSTAT FIXING SCREW |  | 0.04
5782 | 1340153 | SCREW M3,9 X 6,5 | Винт | 0.04
5783 | 710107800 | OR 8,73X1,78 EPDM | Кольцо 8,73X1,78 | 0.04
5784 | 6311500003 | BURNER | Горелка | 11.55
5785 | 6603220001 | FAN PRESSURE ADAPTER | Вентури трубка | 3.92
5786 | 200025135 | HERMETIC BODY COVER WITH INSULATION_V2 | Крышка передняя воздушной камеры с изоляцией | 23.84
5787 | 6301431007 | CLIPS - PUMP NIPPLE | Скоба крепления ниппеля насоса | 0.91
5788 | 6303410021 | ANODE ROD Ø33X800 | Анод Ø33X800 | 88.17
5789 | 6303410005 | ANODE ROD Ø33x330 | Анод Ø33x330 | 36.77
5790 | 6303410006 | ANODE ROD Ø32X520 | Анод Ø32X521 | 57.56
5791 | 6303410007 | ANODE ROD Ø33X1040 | Анод Ø33X1040 | 114.44
5792 | 6302211285 | COMBUSTION CHAMBER FRONT PANEL | Панель камеры сгорания передняя | 14.73
5793 | 6606103019 | LPG KIT ML31 |  | 41.02
5794 | 6310310737 | GAS PIPE | Трубка газовый клапан горелка | 14.79
5795 | 6302251281 | FRONT PANEL | Панель передняя | 38.92
5796 | 6606103018 | LPG KIT ECO/ML24/ME25/ME21 (Ø 0,80) | Инжекторы для сжиженного газа комплект (11 шт.) Ø 0,80 | 31.62
5797 | 6310311380 | GAS PIPE | Трубка газовый клапан горелка | 17.71
5798 | 6302211267 | PLASTIC TOP COVER 800-1000LT | Крышка верхняя пластиковая для бойлера 800-1000 л | 117.89
5799 | 6602813036 | LEFT SIDE PANEL | Панель боковая левая | 23.56
5800 | 6602813037 | RIGHT SIDE PANEL | Панель боковая правая | 23.56
5801 | 200024700 | EXPANSION VESSEL 10LT | Бак расширительный 10 л | 150.42
5802 | 200024394 | BURNER 15NP | Горелка | 81.36
5803 | 6310350006 | FAN ELBOW | Патрубок вентилятора | 10.05
5804 | 6311500005 | BURNER 15NP | Горелка | 69.72
5805 | 6610410020 | TURBINE PIN GROUP WITH FLOW SENSOR | Турбинка датчика протока с датчиком Холла в сборе | 43.52
5806 | 6306410009 | THERMOMETER | Термометр | 37.59
5807 | 9951821 | EXPANSION VESSEL 10LT | Бак расширительный 10LT | 140.79
5808 | 6303131041 | FLANGE COVER 1 1/2 (PERFORATED) | Крышка фланца 1 1/2 (Перфорированная) | 25.13
5809 | 6303103299 | FLANGE COVER | Крышка фланца | 45.86
5810 | 63064600141P | GAS VALVE | Клапан газовый | 127.98
5811 | 6302211266 | PLASTIC TOP COVER 300-400-500LT | Крышка верхняя пластиковая для бойлера 300-400-500 л | 54.56
5812 | 6302211265 | PLASTIC TOP COVER 160-200LT | Крышка верхняя пластиковая для бойлера 160-200 л | 38.2
5813 | 200025365 | PCB DM3219 | Электронная плата DM3219 | 171.96
5814 | 63041310091P | PLATE HEAT EXCHANGER | Теплообменник ГВС пластинчатый вторичный, 10 пластин | 51.42
5815 | 200025364 | PCB DT24 S4962 DM3136 (06053401531P) | Электронная плата DM3136 | 156.12
5816 | 6302211264 | PLASTIC TOP COVER 80-100LT | Крышка верхняя пластиковая для бойлера 800-1000 л | 29.49
5817 | 63041310441P | PLATE HEAT EXCHANGER | Теплообменник ГВС пластинчатый вторичный 14 пластин | 69.24
5818 | 200024030 | MAIN HEAT EXCHANGER | Теплообменник основной | 210.72
5819 | 300031502 | 800 LT COVER-WHITE | Облицовка мягкая белая для бойлера 800 л | 746.85
5820 | 6302603410 | 800 LT COVER-GREY | Облицовка мягкая серая для бойлера 800 л | 746.85
5821 | 6305100039 | NTC SENSOR CABLE | Провод электрический датчика температуры | 5.94
5822 | 300031503 | 1000 LT COVER-WHITE | Облицовка мягкая белая для бойлера 1000 л | 846.95
5823 | 6302603411 | 1000 LIT COVER-GREY | Облицовка мягкая серая для бойлера 1000 л | 846.95
5824 | 63041310061P | MAIN HEAT EXCHANGER | Теплообменник основной | 289.38
5825 | 6302310314 | CONTROL PANEL PLASTIC REAR COVER | Крышка задняя коробки блока управления | 4.74
5826 | 6302310312 | CONTROL PANEL PLASTIC REAR COVER | Крышка задняя коробки блока управления | 4.93
5827 | 300035668 | CONTROL PANEL PLASTIC ECO NOVA 31 | Коробка пластиковая блока управления | 16.44
5828 | 6303131039 | FLANGE DOOR DN 100 | Крышка фланца DN 100 | 37.17
5829 | 6302320038 | POTENTIOMETER KNOB | Рукоятка потенциометров управления | 0.92
5830 | 6605500001 | FUSE 3,15A | Предохранитель плавкий 3,15A | 0.56
5831 | 6306103015 | SAFETY VALVE 8 bar |  | 16.74
5832 | 6305100034 | GAS VALVE SUPPLY CABLE | Провод электрический газового клапана | 4.77
5833 | 6305100042 | IGNITION CABLE | Провод электрический электрода розжига | 3.01
5834 | 6305100041 | GROUND CABLE GROUP | Провод электрический заземления | 1.53
5835 | 6305100065 | HIGH VOLTAGE CABLE GROUP | Проводка электрическая высокого напряжения | 13.72
5836 | 200024686 | 3 BAR SAFETY VALVE | Клапан предохранительный 3 бар | 17.94
5837 | 200024692 |  | Кран-букса крана подпитки | 13.08
5838 | 6606100001 | PUMP AIR PURGE | Воздухоотводчик автоматический | 47.88
5839 | 200025380 | EXPANSION VESSEL | Бак расширительный 7 л | 102.96
5840 | 6306101022 | 3 BAR SAFETY VALVE | Клапан предохранительный 3 бар | 15.06
5841 | 200025383 | SAFETY TEMPERATURE VALVE 105C | Термостат перегрева 105C | 8.52
5842 | 300032479 | LOW VOLTAGE CABLE-DHW NTC-PS | Проводка электрическая низкого напряжения | 9.13
5843 | 6311240061 | PUMP NIPPLE | Ниппель насоса | 6.13
5844 | 6305100118 | IGNITION CABLE | Провод электрический электрода розжига | 1.91
5845 | 6302603446 | 300LT (Ø500) COVER-WHITE | Облицовка мягкая белая для бойлера 300 л (Ø500) | 169.55
5846 | 300033240 | CONTROL PANEL PLASTIC | Коробка пластиковая блока управления | 15.5
5847 | 6302310333 | CONTROL PANEL PLASTIC | Коробка пластиковая блока управления | 15.5
5848 | 6302310334 | CONTROL PANEL PLASTIC | Коробка пластиковая блока управления | 15.5
5849 | 300031494 | CONTROL PANEL PLASTIC | Коробка пластиковая блока управления | 16.36
5850 | 6302310331 | CONTROL PANEL PLASTIC | Коробка пластиковая блока управления | 16.36
5851 | 6310410054 | INLET MANIFOLD | Гидрогруппа входная | 53.98
5852 | 6305100009 | LOW VOLTAGE CABLE-APS-HLS | Проводка электрическая низкого напряжения | 9.51
5853 | 200024390 | MANIFOLD 15NP | Рампа горелки | 37.99
5854 | 6305100087 | HIGH VOLTAGE CABLE GROUP | Проводка электрическая высокого напряжения | 17.45
5855 | 200024386 | BURNER MANIFOLD_6310310697 | Рампа горелки | 32.56
5856 | 6305100064 | LOW VOLTAGE CABLE GROUP | Проводка электрическая низкого напряжения | 12.54
5857 | 6305100088 | GAS VALVE SUPPLY CABLE | Провод электрический газового клапана | 4.22
5858 | 6610410017 | INLET MANIFOLD NIPPLE | Ниппель обратной подачи | 9.51
5859 | 200025376 | SUPPLY CABLE | Проводка электрическая кабель питания | 7.07
5860 | 6305100037 | GAS VALVE MODULATION CABLE | Провод электрический модулятора газового клапана | 2.21
5861 | 6310211114 | EXPANSION VESSEL SUPPORT | Планка крепления расширительного бака | 0.5
5862 | 300031296 | 100 lt WHITE JACKET (CASING) | Облицовка мягкая белая для бойлера 100 л | 103.71
5863 | 6302603408 | 400 LT COVER-GRAY | Облицовка мягкая серая для бойлера 400 л | 188.88
5864 | 6302603447 | 400LT COVER-WHITE | Облицовка мягкая белая для бойлера 400 л | 188.88
5865 | 6302130018 | LABEL PANEL | Панель декоративная | 7.2
5866 | 200025394 | FAN | Вентилятор | 123.67
5867 | 6302150042 | SIGHT GLASS 3X34X54 | Стекло смотровое 3X34X54 | 1.31
5868 | 6304210014 | FLANGE SEALING 160-200LT | Уплотнение фланца 160-200LT | 1.31
5869 | 6302603407 | 300 LT COVER-GRAY | Облицовка мягкая серая для бойлера 300 л | 155.91
5870 | 300031297 | 120 lt WHITE JACKET (CASING) | Облицовка мягкая белая для бойлера 120 л | 110.58
5871 | 6610243125 | FAN CLAMP | Хомут крепления патрубка вентилятора | 2.69
5872 | 6305100127 | ROOM THERMOSTAT CONNECTION CABLE | Провод электрический комнатного термостата | 1.49
5873 | 6302603409 | 500 LT COVER-GRAY | Облицовка мягкая серая для бойлера 500 л | 218.42
5874 | 6302603448 | 500LT COVER-WHITE | Облицовка мягкая белая для бойлера 500 л | 218.42
5875 | 6302603403 | 160 LT COVER-GREY | Облицовка мягкая серая для бойлера 160 л | 123.63
5876 | 6302603444 | 160LT COVER-WHITE | Облицовка мягкая белая для бойлера 160 л | 123.63
5877 | 6302603402 | 120 LT COVER-GREY | Облицовка мягкая серая для бойлера 120 л | 110.58
5878 | 6305100025 | 3WV CABLE | Провод электрический трехходового клапана | 4.99
5879 | 6302130025 | SERVICE COVER DN100 | Крышка пластиковая фланца DN100 | 8.18
5880 | 6302603401 | 100 LT COVER-GREY | Облицовка мягкая серая для бойлера 100 л | 103.71
5881 | 300031295 | 80 lt WHITE JACKET (CASING) | Облицовка мягкая белая для бойлера 80 л | 96.84
5882 | 6302603400 | 80 LT COVER-GREY | Облицовка мягкая серая для бойлера 80 л | 96.84
5883 | 6308110163 | COMBUSTION CHAMBER SIDE INSULATION | Термоизоляция камеры сгорания боковая | 3.63
5884 | 6308110164 | COMBUSTION CHAMBER REAR INSULATION | Термоизоляция камеры сгорания задняя | 7.54
5885 | 200024393 | BURNER_6311500003 | Горелка | 47.26
5886 | 6310310709 | MANIFOLD 15NP | Рампа горелки | 30.55
5887 | 63111300821P | FAN | Вентилятор | 77.35
5888 | 6308110162 | COMBUSTION CHAMBER COVER INSULATION | Термоизоляция камеры сгорания передняя | 6.4
5889 | 6305100085 | LOW VOLTAGE CABLE-DHW NTC-PS | Проводка электрическая низкого напряжения | 7.78
5890 | 710117901 | KLEMENS | колодка клеммная (10 клемм) PA36 | 1.69
5891 | 6302530014 | LIMIT THERMOSTAT HOLDER | Рамка крепления термостата перегрева | 0.64
5892 | 6310310697 | BURNER MANIFOLD | Рампа горелки | 25.1
5893 | 6610410006 | OUTLET MANIFOLD NIPPLE | Пробка проходная нижняя трехходового клапана | 13.46
5894 | 6303430003 | ANODE PLASTIC WASHER (4.5x8.5x17) | Шайба пластиковая (4.5x8.5x17) | 0.38
5895 | 63104010351P | CIRCULATION PUMP KR 15-60 (IHR) | Насос циркуляционный 15-60 | 167.54
5896 | 6308110149 | COMBUSTION CHAMBER REAR INSULATION | Термоизоляция камеры сгорания задняя | 5.81
5897 | 6308110150 | COMBUSTION CHAMBER FRONT INSULATION | Термоизоляция камеры сгорания передняя | 5.02
5898 | 63104010341P | CIRCULATION PUMP | Насос циркуляционный | 160.41
5899 | 6308110151 | COMBUSTION CHAMBER SIDE INSULATION | Термоизоляция камеры сгорания боковая | 3.2
5900 | 6302603405 | 200 LT COVER-GREY | Облицовка мягкая серая для бойлера 200 л | 128.44
5901 | 6302603445 | 200LT COVER-WHITE | Облицовка мягкая белая для бойлера 200 л | 128.44
5902 | 6305100035 | 3WV MOTOR CABLE | Провод электрический трехходового клапана | 4.89
5903 | 6304210011 | FLANGE SEALING DN 250 | Уплотнение фланца DN 250 | 17.75
5904 | 200025397 | SIGHT GLASS FRAME | Рамка стекла смотрового | 3.28
5905 | 6302211294 | FLUE RESTRICTOR | Диафрагма | 0.4
5906 | 300036552 | FLUE RESTRICTOR | Диафрагма | 0.4
5907 | 6312140212 | ELECTRODE GASKET | Уплотнение электрода | 0.5
5908 | 6312140228 | ELECTRODE GASKET | Уплотнение электрода | 0.5
5909 | 0599120001 | BOLT DIN 933 M8*20 8.8 ZN | Болт M8х20 | 0.2
5910 | 0599300008 | NUT M12 | Гайка M12 | 0.2
5911 | 6610410005 | O-RING 26.5X1.78 | Уплотнение кольцевое 26.5X1.78 | 0.2
5912 | 599300008 | NUT M12 | 0 | 0.2
5913 | 599120001 | BOLT DIN 933 M8*20 8.8 ZN | Болт M8х20 | 0.2
5914 | 0599120001 | BOLT DIN 933 M8*20 8.8 ZN | Болт M8х20 | 0.2
5915 | 7112306 | O-RING 17.13x2.62 EP 70 SHORE | Уплотнение кольцевое 17.13x2.62 | 0.1
5916 | 0599340006 | WASHER 2X10,5X24 | Шайба 2X10,5X24 | 0.1
5917 | 0599340057 | WASHER 2x10.5x21 | Шайба 2x10.5x21 | 0.1
5918 | 599340057 | WASHER 2x10.5x21 | 0 | 0.1
5919 | 599340006 | WASHER 2X10,5X24 | 0 | 0.1
5920 | 6399440057 | O-RING 17X4 | Уплотнение кольцевое 17X4 | 0.3
5921 | 6302211280 | FLUE RESTRICTOR | Диафрагма | 0.61
5922 | 6306101017 | INJECTOR Ø 1,35 (NG) | Инжектор Ø 1,35 (Природный газ) | 0.61
5923 | 6610410018 | FILTER | Фильтр сетчатый | 0.61
5924 | 6302251280 | FRONT PANEL | Панель передняя | 27.59
5925 | 6610410015 | GASKET - FLOW RESTRICTOR | Проставочное кольцо ограничителя протока | 0.94
5926 | 6302211276 | HERMETIC BODY AIR ROUTER SHEET METAL | Планка нижняя передняя камеры сгорания | 0.74
5927 | 0599120023 | BOLT DIN 933 M12*40 8.8 ZN | Болт M12Х40 | 0.74
5928 | 599120023 | BOLT DIN 933 M1240 8.8 ZN | 0 | 0.74
5929 | 200025378 | CLIPS-MAIN HEAT EXCHANGER | Клипсы крепления теплообменника основного | 3.14
5930 | 200025377 | FASTON | Перемычка с ножевыми разъемами для провода заземления | 3.14
5931 | YYY009952031 | CLIPS-MAIN HEAT EXCHANGER | Клипсы крепления теплообменника основного | 3.14
5932 | YYY008421821 | FASTON | Перемычка с ножевыми разъемами для провода заземления | 3.14
5933 | 8421821 | FASTON | Перемычка с ножевыми разъемами для провода заземления | 3.14
5934 | SSS005117421 | SIDE PANEL BRACKET | Планка соединительная боковых панелей | 1.3
5935 | 200025354 | HEX SCREW M5X20 | Винт M5X20 | 2.6
5936 | 200025355 | SETSCREW M4X6 | Винт M4X6 | 2.6
5937 | 200025375 | GROUND CABLE L:54 | Перемычка комнатного термостата | 2.6
5938 | YYY008414541 | GROUND CABLE L54 | Перемычка комнатного термостата | 2.6
5939 | 200025368 | GASKET 6.1X11.5X1.5 | Уплотнение плоское кольцевое 6.1X11.5X1.5 | 2.6
5940 | YYY005402052 | GASKET 6.1X11.5X1.5 | Уплотнение плоское кольцевое 6.1X11.5X1.5 | 2.6
5941 | 0599130079 | HEX SCREW M5X20 | Винт M5X20 | 2.6
5942 | 0599150076 | SETSCREW M4X6 | Винт M4X6 | 2.6
5943 | 599150076 | VIDA SETSKUR M4X6 (5927) | Винт M4X6 | 2.6
5944 | 599130079 | HEX SCREW M5X20 | Винт M5X20 | 2.6
5945 | 6312140204 | SIGHT GLASS GASKET | Уплотнение стекла смотрового | 0.65
5946 | 200025371 | PRESSURE FEEDBACK HOSE | Трубка компенсационная силиконовая | 3.04
5947 | YYY005407931 | PRESSURE FEEDBACK HOSE | Трубка компенсационная силиконовая | 3.04
5948 | 6610410016 | FLOW RESTRICTOR | Ограничитель протока | 4.35
5949 | 200025398 | GASKET 3/4 | Уплотнение 3/4 | 2.94
5950 | 200025353 | SCREW DOWEL SET | Комплект креплений | 3.49
5951 | 200025390 | PRESSURE FEEDBACK HOSE L:270 | Трубка компенсационная силиконовая | 3.49
5952 | 5408081 | PRESSURE FEEDBACK HOSE L:270 | Трубка пневмореле L:271 | 3.49
5953 | YYY008414622 | SUPPLY CABLE | Проводка электрическая кабель питания | 6.33
5954 | 6304210010 | FLANGE SEALING DN 100 | Уплотнение фланца DN 100 | 5.24
5955 | 200025370 | HERMETIC BODY GASKET | Уплотнение трубки теплообменника | 2.84
5956 | YYY005404671 | HERMETIC BODY GASKET | Уплотнение трубки теплообменника | 2.84
5957 | 200025396 | SIGHT GLASS | Стекло смотровое | 4.48
5958 | 5203932 | SIGHT GLASS GASKET | Стекло смотровое | 4.48
5959 | 6310310719 | EXPANSION VESSEL FLEX HOSE | Трубка расширительного бака | 7.12
5960 | 6610410007 | FILLING VALVE PART WITH GASKET GROUP | Кран-букса крана подпитки | 10.85
5961 | 300031348 | PCB PUSH BUTTON DM3219 | Клавиши | 10.85
5962 | 200025363 | IGNITION ELECTRODE | Электрод розжига | 8.77
5963 | 611410032 | IGNITION ELECTRODE | Электрод розжига | 8.77
5964 | 0611410032 | IGNITION ELECTRODE | Электрод розжига | 8.77
5965 | 6602813031 | LEFT SIDE PANEL | Панель боковая левая | 14.8
5966 | 6602813032 | RIGHT SIDE PANEL | Панель боковая правая | 14.8
5967 | 0599400058 | BLIND TAP 2 | Заглушка Нр 2 | 9.21
5968 | 599400058 | BLIND TAP 2 | 0 | 9.21
5969 | 6310221089 | BOTTOM FRAME | Панель нижняя | 9.32
5970 | 6306410007 | THERMOMETER | Термометр | 15.57
5971 | 6313221592 | COMBUSTION CHAMBER FRONT PANEL | Панель камеры сгорания передняя | 9.76
5972 | 200025382 | NTC SENSOR DHW | Датчик температуры NTC (погружной) | 9.66
5973 | YYY84354011P | NTC SENSOR DHW | Датчик температуры NTC (погружной) | 9.66
5974 | YYY008435401 | NTC SENSOR DHW | Датчик температуры NTC (погружной) | 9.66
5975 | 6310311372 | MAIN HEAT EXCHANGER OUTLET PIPE | Трубка теплообменника прямой подачи | 21.96
5976 | 6310310720 | MAIN HEAT EXCHANGER INLET PIPE | Трубка теплообменника обратной подачи | 18.56
5977 | 6602253026 | HERMETIC BODY COVER WITH INSULATION | Крышка передняя воздушной камеры с изоляцией | 19.22
5978 | 6302251282 | FRONT PANEL | Панель передняя | 27.69
5979 | 200025381 | AIR PRESSURE SWITCH | Пневмореле | 29.12
5980 | YYY57008821P | AIR PRESSURE SWITCH | Пневмореле | 29.12
5981 | YYY005700882 | AIR PRESSURE SWITCH | Пневмореле | 29.12
5982 | 200025384 | MANOMETER | Манометр | 20.77
5983 | YYY99516511P | MANOMETER | Манометр | 20.77
5984 | YYY009951651 | MANOMETER | Манометр | 20.77
5985 | 6310310718 | MAIN HEAT EXCHANGER OUTLET PIPE | Трубка теплообменника прямой подачи | 21.21
5986 | 200024701 | 3 WAY VALVE CARTRIDGE GROUP | Элемент золотника трехходового клапана с фторопластовым уплотнением | 25.94
5987 | 200025379 | 3WV MOTOR | Мотор трехходового клапана | 43.75
5988 | YYY56945811P | 3WV MOTOR | Мотор трехходового клапана | 43.75
5989 | YYY005694581 | 3WV MOTOR | Мотор трехходового клапана | 43.75
5990 | 6313223150 | HERMETIC BODY | Короб камеры сгорания | 52.66
5991 | 6304131044 | PLATE HEAT EXCHANGER | Теплообменник ГВС пластинчатый вторичный 14 пластин | 53.32
5992 | YYY56952311P | EXPANSION VESSEL | Бак расширительный 7 л | 85.43
5993 | YYY005695231 | EXPANSION VESSEL | Бак расширительный 7 л | 85.43
5994 | 6303131040 | FLANGE COVER DN 250 | Крышка фланца DN 250 | 123.07
5995 | 6310401035 | CIRCULATION PUMP | Насос циркуляционный | 154.86
5996 | 63104100551P | OUTLET MANIFOLD | Гидрогруппа выходная | 89.75
5997 | 200025366 | NTC SENSOR CH | Датчик температуры NTC | 9.46
5998 | 6610410001 | PIN GROUP - 3WV MOTOR | Элемент золотника трехходового клапана с фторопластовым уплотнением | 23.54
5999 | 6310221094 | BOTTOM FRAME | Панель нижняя | 9.9
6000 | 06053401581P | PCB DM3219 | Электронная плата DM3219 | 130.68
6001 | 06054000151P | NTC SENSOR CH | Датчик температуры NTC | 9.46
6002 | 605400015 | NTC SENSOR CH | Датчик температуры NTC | 9.46
6003 | 0605400015 | NTC SENSOR CH | Датчик температуры NTC | 9.46
6004 | 5401611 | SIGHT GLASS GASKET | Уплотнение стекла смотрового | 4.29
6005 | 6306101026 | INJECTOR 1,28 (NG) | Инжектор Ø 1,28 (Природный газ) | 0.55
6006 | 6303131043 | FLANGE COVER 1 1/2 | Крышка фланца 1 1/2 (PERFORATED) | 5.17
6007 | 6302603449 | 300LT (Ø640) COVER-WHITE | Облицовка мягкая белая для бойлера 300 л (Ø640) | 141.47
6008 | 6304131006 | MAIN HEAT EXCHANGER | Теплообменник основной | 226.85
6009 | 6304131045 | MAIN HEAT EXCHANGER | Теплообменник основной | 162.83
6010 | 06053401531P | PCB DM3136 | Электронная плата DM3136 | 119.71
6011 | 200024693 | DHW TURBINE CARTRIDGE GROUP | Турбинка датчика протока с датчиком Холла в сборе | 31.91
6012 | 6304131043 | PLATE HEAT EXCHANGER | Теплообменник ГВС пластинчатый вторичный 12 пластин | 43.05
6013 | 6302211284 | PADDLE BOX | Короб стабилизатора тяги | 9.36
6014 | 200025389 | EXPANSION VESSEL SUPPORT | Планка крепления расширительного бака | 7.82
6015 | 6613223178 | HERMETIC BODY COVER WITH INSULATION | Крышка передняя воздушной камеры с изоляцией | 15.64
6016 | 200025387 | REAR SIDE PANEL | Панель боковая дополнительная | 13
6017 | 200025391 | FLUE ADAPTER | Адаптер системы удаления продуктов сгорания | 21.6
6018 | 5207062 | FLUE ADAPTER | Адаптер системы удаления продуктов сгорания | 21.6
6019 | 200025385 | PRESSURE SWITCH | Прессостат предохранительный системы отопления | 17.31
6020 | YYY99516921P | PRESSURE SWITCH | Прессостат предохранительный системы отопления | 17.31
6021 | YYY009951692 | PRESSURE SWITCH | Прессостат предохранительный системы отопления | 17.31
6022 | 6310311373 | MAIN HEAT EXCHANGER INLET PIPE | Трубка теплообменника обратной подачи | 16.32
6023 | 200025373 | KLEMENS WITH FUSE | Колодка клемная с предохранителями | 11.59
6024 | YYY005688431 | KLEMENS WITH FUSE | Колодка клемная с предохранителями | 11.59
6025 | YYY99516121P | SAFETY TEMPERATURE VALVE 105C | Термостат перегрева 105C | 7.07
6026 | YYY009951612 | SAFETY TEMPERATURE VALVE 105C | Термостат перегрева 105C | 7.07
6027 | 6306121003 | BLIND TAP 1 1/2 | Заглушка Нр 1 1/2 | 6.41
6028 | 6610410002 | PIN - 3WV MOTOR | Ось золотника трехходового клапана | 6.41
6029 | 6302213076 | PADDLE BOX | Короб стабилизатора тяги | 8.07
6030 | 200025392 | FLUE ADAPTER GASKET | Уплотнение адаптера системы удаления продуктов сгорания | 3.98
6031 | 5407892 | FLUE ADAPTER GASKET | Уплотнение адаптера системы удаления продуктов сгорания | 3.98
6032 | 200025393 | FAN PRESSURE ADAPTER | Вентури трубка | 3.77
6033 | 6304210012 | FLANGE SEALING 1 1/2 (PERFORATED) | Уплотнение фланца 1 1/2 (перфорированное) | 2.44
6034 | 6304210013 | FLANGE SEALING1 1/2 | Уплотнение фланца 1 1/2 | 2.44
6035 | 200025395 | SIGHT GLASS GASKET | Уплотнение стекла смотрового | 2.44
6036 | 200025388 | SIDE PANEL CONNECTION BRACKET | Планка соединительная боковых панелей | 4.22
6037 | 0599120130 | SCREW DUBEL SET | Комплект винт-дюбель | 0.89
6038 | 599120130 | SCREW DUBEL SET | 0 | 0.89
6039 | 200025374 | CLIPS-3WV MOTOR | Пружина фиксирующая крепления мотора трехходового клапана | 3.23
6040 | 200025367 | PIN L:150MM | Ось L150 мм | 3.23
6041 | YYY005112041 | PIN L150MM | Ось L150 мм | 3.23
6042 | YYY008380681 | CLIPS-3WV MOTOR | Пружина фиксирующая крепления мотора трехходового клапана | 3.23
6043 | 5115591 | SIGHT GLASS FRAME | Рамка стекла смотрового | 3.23
6044 | 5112041 | PIN L150MM | Ось L150 мм | 3.23
6045 | 200025372 | PRESSURE MEASURING ADAPTER | Штуцер компенсационной трубки | 2.68
6046 | 200025369 | GASKET 9.7X15X2 | Уплотнение датчика температуры (NTC) 9.7X15X2 | 2.68
6047 | YYY005402833 | GASKET 9.7X15X2 | Уплотнение датчика температуры (NTC) 9.7X15X2 | 2.68
6048 | YYY005409572 | PRESSURE MEASURING ADAPTER | Штуцер компенсационной трубки | 2.68
6049 | 6301431008 | CLIPS 3X20X32 | Скоба крепления 3X20X33 | 0.45
6050 | 300034678 | ELECTRODE GASKET_V2 | Уплотнение электрода | 0.45
6051 | 0599120007 | BOLT DIN 933 M10*30 8.8 ZN | Болт M10Х30 | 0.45
6052 | 599120007 | BOLT DIN 933 M1030 8.8 ZN | 0 | 0.45
6053 | 6610410003 | INNER STOPPER - 3WV MOTOR | Клапан тарельчатый золотника трехходового клапана | 1.24
6054 | 6306101027 | INJECTOR 0,77 (LPG) | Инжектор Ø 0,77 (Сжиженный газ) | 1.13
6055 | 6306101018 | INJECTOR Ø 0,80 (LPG) | Инжектор Ø 0,80 (Сжиженный газ) | 1.13
6056 | 6302510034 | 3/4 PIPE ROSETTE BLACK | Накладка трубная 3/4 черная | 0.69
6057 | 6302510046 | 1 SOCKET PIPE ROSETTE RED | Накладка трубная 1красная | 0.69
6058 | 6302510047 | 1 SOCKET PIPE ROSETTE BLUE | Накладка трубная 1 голубая | 0.69
6059 | 6302510040 | 1 PIPE ROSETTE RED | Накладка трубная 1красная | 0.81
6060 | 6302510041 | 1 PIPE ROSETTE BLUE | Накладка трубная 1 голубая | 0.81
6061 | 6399440051 | O-RING 3,6X19X25 | Уплотнение кольцевое 3,6X19X25 вторичного теплообменника | 0.24
6062 | 0599300005 | NUT M10 | Гайка M10 | 0.15
6063 | 6399440050 | O-RING 3X14X20 | Уплотнение кольцевое 3X14X20 | 0.15
6064 | 6306101021 | INJECTOR WASHER (LPG) | Кольцо инжектора | 0.15
6065 | 6610410014 | O-RING 16X2 | Уплотнение кольцевое 16X2 | 0.15
6066 | 599300005 | NUT M10 | 0 | 0.15
6067 | 0599300001 | NUT M8 | Гайка M8 | 0.04
6068 | 6303430001 | ANODE SEALING 3x8x26 K60 | Уплотнение анода 3x8x26 | 0.04
6069 | 599300001 | NUT M8 | 0 | 0.04
6070 | 300034676 | THERMOMETER | Термометр | 31.65
6071 | 300031324 | Carton Pck 160 LIT BOYLER | Коробка картонная для водонагревателя емк.160 л | 69.84
6072 | 200024789 | Brush for CABK | Щетка для CABK | 30.93
6073 | 6302210319 | TOP FRONT PANEL-GREY | панель | 40.26
6074 | 200025738 | NUT M8 | Гайка M8 | 1.2
6075 | 200025739 | WASHER 2x10.5x21 | Шайба 2x10.5x21 | 1.21
6076 | 200025740 | WASHER 2X10,5X24 | Шайба 2X10,5X24 | 1.21
6077 | 200025741 | NUT M10 | Гайка M10 | 1.31
6078 | 200025742 | BOLT DIN 933 M8*20 8.8 ZN | Болт M8х20 | 1.4
6079 | 200025743 | NUT M12 | Гайка M12 | 1.41
6080 | 200025744 | BOLT DIN 933 M10*30 8.8 ZN | Болт M10Х30 | 1.73
6081 | 200025745 | BOLT DIN 933 M12*40 8.8 ZN | Болт M12Х40 | 2.17
6082 | 200025746 | BLIND TAP 2 | Заглушка Нр 2 | 10.65
6083 | 200025747 | SCREW DUBEL SET | Комплект винт-дюбель | 3.07
6084 | 65795 | Levelling foot | ножка для выравнивания уровня | 4.03
6085 | 695794 | GAS VALVE OR | уплотнение кольцевое газового клапана | 4.03
6086 | 636070 | Seal for boiler flow sensor | уплотнение датчика температуры | 4.03
6087 | 688239 | Service plug rubber seal | Заглушка штепсельного разъема | 4.2
6088 | 982245 | Pump seal 21/30 x 2 | Уплотнение | 4.58
6089 | 641487 | GASKET 32/44X2 | Уплотнение трубки газовой | 4.58
6090 | 695091 | TEFLON GASKET 62X54X0,15 | уплотнение тефлоновое 62 x 54 x 0.15 | 4.58
6091 | 992510 | Hose clamp 16/25 for siphon | зажим для сифона | 4.63
6092 | 696005 | GASKET 54X40X3 EPDM | уплотнение 54 x 40 x 3 | 4.66
6093 | 936736 | Viewing glass seal | Уплотнение смотрового окошка | 2.97
6094 | 652155 | FAN OR 110X3,5mm | Уплотнение кольцевое 110X3,5mm воздухозаборного тракта | 4.84
6095 | 578899 | QUICK LOCK 60 mm | механизм быстрого открытия | 4.87
6096 | 627498 | PLUG OUTDOOR SENSOR | датчик уличной температуры | 5.98
6097 | 517362 | Seal for screwed gas connectio | Уплотнение газового патрубка | 5.98
6098 | 681506 | Input plug H5 | Разъем входной | 6.11
6099 | 681513 | Input plug H4 | Разъем входной | 6.11
6100 | 681520 | Input plug UH | Разъем входной | 6.11
6101 | 681537 | Plug H1 | разъем H1 | 6.11
6102 | 671378 | Input plug BX3 | Разъем входной | 6.11
6103 | 671385 | Plug BX2 | разъем BX2 | 6.11
6104 | 671392 | Plug BX1 | разъем BX1 | 6.11
6105 | 627405 | SWITCH GREY | кнопка выключения | 6.33
6106 | 659147 | Seal, 13 x 18 x 2.0, CU - 10 PCs | Уплотнение 13 x 18 x 2.0 - 10 шт. | 6.49
6107 | 688277 | Mains plug | Разъем штепсельный | 6.53
6108 | 641371 | PLUG DHW PUMP | трехконтактный разъем для насоса | 6.7
6109 | 644556 | PLUG RAST | штекер | 6.7
6110 | 696104 | Blind plug for venturi unit | конектор для устройства вентури | 6.27
6111 | 627450 | Reset button | кнопка сброса аварии | 6.79
6112 | 635936 | FUSE WITH OLDER | предохранитель плавкий с держателем | 6.79
6113 | 646628 | Seal for ionisation electrode | Уплотнение электрода ионизации | 6.79
6114 | 677615 | Angle bracket for air hose | кронштейн угловой для воздушного шланга | 7.04
6115 | 646635 | Seal for ignition electrode un | Уплотнение электрода розжига | 7.39
6116 | 656627 | Bus line, 430 mm | шина бас 430 мм | 9.55
6117 | 972338 | Viewing glass | смотровое окошко | 10.19
6118 | 695718 | Adapter, 3/4, for siphon | адаптер 3/4 для сифона | 11.07
6119 | 695831 | Screw set for burner tube SGB | винт горелочной трубы | 11.28
6120 | 508933 | Seal for pre-welded counterfla | Уплотнение 85/115 x 4 | 11.7
6121 | 7307276 | O-ring, 52 x 3.5 mm | Уплотнение кольцевое | 12.51
6122 | 7307152 | Strain relief, six-fold | Зажим кабельный на 6 проводов | 12.97
6123 | 681384 | Control unit cover | кожух контролера | 13.28
6124 | 7307302 | Ground clip for ignition trans | крепежная клипса | 13.32
6125 | 7307243 | O-ring, 82 x 5 mm | уплотнение кольцевое | 13.32
6126 | 695848 | QX1 plug, LMS | разъем QX1 | 13.49
6127 | 7307225 | O-ring, 107 x 5 mm | Уплотнение кольцевое | 13.54
6128 | 7307300 | Driller, 18 mm, with base (5 p | крепеж | 13.88
6129 | 7307264 | O-ring, 180 x 3.5 mm | Уплотнение кольцевое | 13.96
6130 | 7307262 | Test point, R1/8 | измерительный штуцер R1/8 | 14.73
6131 | 7307307 | Lock nipple STB SGB 400-610 | Блокировочный ниппель STB | 14.6
6132 | 7307185 | Stud, M6 x 70 mm | шпилька | 14.81
6133 | 7307174 | Pipe fixing, SGB 400-610 E | крепление трубки | 15.18
6134 | 7307297 | Cable strain relief | Зажим кабельный | 15.65
6135 | 7307162 | Retaining plate, SGB 400-610 E | удерживающая пластина | 15.65
6136 | 991216 | Ignition line, 2 pcs for ignit | провод электрода розжига | 15.82
6137 | 695886 | Control unit bus line, 570 mm | Провод электрический с коннекторами | 15.86
6138 | 7307229 | Screw-in sensor | датчик температуры с резьбовым креплением | 16.34
6139 | 692229 | GASKET BURNER SGB | Уплотнение трубки горелки | 16.71
6140 | 7307178 | Sealing ring, DN 250 | Уплотнение кольцевое DN 250 | 16.76
6141 | 7668872 | Plastic side sect.50mm seriesH | пластиковая боковая часть | 16.93
6142 | 7637963 | Plastic side section, 50 mm, l | пластиковая боковая часть | 16.93
6143 | 677622 | Diffuser | диффузор | 16.87
6144 | 7637964 | Plastic spacer, 75 mm, left/ri | Крышка панели управления | 17.82
6145 | 695381 | Bracket for flue pipe SGB 125- | кронштейн для дымохода | 16.87
6146 | 695251 | GASKET DN200 | уплотнение дымового патрубка | 17.18
6147 | 7310975 | Cleaning rod NEOP 300 | Стержень для прочистки | 17.14
6148 | 936927 | SILICON HOSE | Трубка силиконовая | 17.79
6149 | 7307296 | Protective conductor terminal | Клеммная колодка заземления | 18.03
6150 | 7637966 | Control panel holder ISR | Декоративная крышка панели управления | 17.94
6151 | 7307171 | Condensate pipe, 90°, SGB 400- | поворотное колено трубки слива конденсата | 18.54
6152 | 692250 | Seal for fan SGB 125/170 | Уплотнение вентилятора | 18.03
6153 | 936712 | GASKET CONDENSING WATER TRAY | уплотнение крышки для чистки (коллектор выхода дымовых газов) | 18.25
6154 | 7307298 | Connection terminal, three-pin | Соединительная клемма, трехконтактная | 18.25
6155 | 7307223 | Viewing glass, cpl. WGB 400-61 | смотровое окошко | 18.33
6156 | 695299 | Reducer, 3/4, M8 | Уплотнение, 3/4, M8 | 18.54
6157 | 677639 | Cleaning rod | ершик для прочистки | 18.76
6158 | 684491 | Casing cover for cleaning port | крышка места для чистки | 18.67
6159 | 692274 | Seal for fan SGB 215-300 | Уплотнение вентилятора | 19.05
6160 | 7307285 | Hose, 6 x 1 mm | Трубка, 6 x 1 mm | 23
6161 | 7309711 | PH test strips set | полоски для определения PH | 19.38
6162 | 7307224 | HE cover panel, cpl. WGB 400-6 | панель верхняя | 19.51
6163 | 7307234 | Retaining clip for combustion | зажим камеры сгорания | 19.48
6164 | 7307198 | Insulation plate holder, front | держатель изоляции | 19.69
6165 | 7307299 | Top-hat rail TS35, 250 mm | клемная колодка | 20.12
6166 | 7307248 | Pressure switch retaining plat | Удерживающая пластина реле давления | 20.05
6167 | 7637988 | Cover, rear, air inlet SGB 400 | крышка задняяс воздухозаборником | 20.05
6168 | 7307274 | Seal for venturi gas pipe, SGB | Уплотнение устройства Вентури | 20.15
6169 | 691949 | QAC 34B | датчик уличной температуры QAC 34B | 20.45
6170 | 695275 | Lip sealing ring, DN 160 mm, S | Уплотнение кольцевое DN 160 mm | 21
6171 | 695305 | Boiler fill and drain valve SG | кран заполнения и слива из котла | 20.54
6172 | 577373 | SHEATH | термокарман | 20.91
6173 | 998932 | BRÖTJE logo | Марка BRÖTJE | 20.97
6174 | 7307249 | HE holder insulation, front SG | Передняя изоляция крепления | 20.97
6175 | 7307179 | Cap for collection tray cleani | крышка для чистки лотка для сбора конденсата | 21.3
6176 | 7307167 | Seal, 45 x 34 x 3, EPDM | Уплотнение | 22.02
6177 | 7307194 | Insulation mat holder SGB 400 | держатель изоляции | 22.48
6178 | 695923 | Four bolts, M12 x 50, DIN 558, | 4 болта M12 x 50, DIN 558, | 22.57
6179 | 7307289 | Hose coupling, 90°, M5 x 6 mm, | муфта | 22.87
6180 | 684385 | Flue connection seal | уплотнение дымового патрубка | 23.08
6181 | 7637989 | Cover, rear, flue connection S | крышка задняя с выходом дымовых газов | 23
6182 | 681483 | Circuit board cover | крышка электронной платы | 23.08
6183 | 7307195 | Insulation mat holder SGB 470 | держатель изоляции | 23.21
6184 | 7307250 | Pipe clamp, dia. 250 mm | Зажим для труб | 23.93
6185 | 7307203 | HE insulation, right, SGB 400 | изоляция | 24.39
6186 | 7307217 | HE insulation, front outside, | изоляция | 24.35
6187 | 993432 | GASKET DN 200MM | Уплотнение кольцевое DN 200 mm | 25.37
6188 | 7310972 | Holder and bracket NEOP 300 | держатель и кронштейн | 24.82
6189 | 7307204 | HE insulation, right, SGB 470 | изоляция | 24.99
6190 | 7307286 | Hose coupling, straight, M5 x | муфта | 25.41
6191 | 695398 | Clamp for flue pipe bracket, D | хомут трубный DN 160mm | 25.58
6192 | 695909 | Top-hat rail | DIN - рейка | 26.05
6193 | 7307196 | Insulation mat holder SGB 540 | держатель изоляции | 26
6194 | 695404 | Clamp for flue pipe bracket, D | хомут трубный DN 200mm | 26.08
6195 | 7637990 | Cover, top SGB 400-610 H | крышка верхняя | 26.18
6196 | 7307205 | HE insulation, right, SGB 540 | изоляция | 26.6
6197 | 7307197 | Insulation mat holder SGB 610 | держатель изоляции | 26.69
6198 | 7307257 | Intake pipe bracket SGB 400-61 | Втулка для трубы | 26.76
6199 | 7307182 | HE insulation, rear, outside, | термоизоляционная пластина внешняя | 27.06
6200 | 7307206 | HE insulation, right, SGB 610 | изоляция | 27.19
6201 | 7307173 | Condensate pipe, 1500 mm, SGB | трубка слива конденсата 1500 mm, | 27.24
6202 | 7307218 | HE insulation, front inside, S | изоляция | 27.24
6203 | 7307232 | HE burner/cover plate seal SGB | Уплотнение | 27.7
6204 | 7658431 | Ignition electrode block | Электроды розжига в блоке | 28.04
6205 | 936309 | Cleaning cover | крышка для чистки | 28.08
6206 | 7307215 | HE sealing cord SGB 400-610 E | изоляция | 29.24
6207 | 7307245 | Ignition transformer SGB 400-6 | трансформатор розжига | 29.36
6208 | 664561 | TEMPERATURE PROBE QAK 36 | Датчик температуры QAK 36 | 29.57
6209 | 7307183 | HE insulation, rear, centre, S | центральная термоизоляционная пластина | 30.45
6210 | 7307168 | Pipe for condensate collection | трубка для слива конденсата | 31.14
6211 | 7307190 | Clamping bracket, 750 mm, SGB | Кронштейн 750 mm | 35.6
6212 | 646680 | SGB IGNITION ELECTRODE | электроды розжига в блоке | 32.58
6213 | 7637983 | Cover, right SGB 400-610 H | крышка правая | 33.18
6214 | 692366 | IGNITION ELECTRODE SGB | электрод ионизации | 33.97
6215 | 7307180 | Seal for collection tray clean | прокладка крышки для чистки лотка для сбора конденсата | 35.67
6216 | 7307135 | Retaining bracket, short, SGB | кронштейн крепежный кронштейн короткий | 34.75
6217 | 7307184 | HE insulation, rear, inside, S | термоизоляционная пластина внутренняя | 34.96
6218 | 7307233 | Combustion chamber insulation | Термоизоляция камеры сгорания | 37.29
6219 | 7307191 | Clamping bracket, 853 mm, SGB | Кронштейн 853 mm | 38.48
6220 | 682234 | Water pressure monitor, type 9 | Прессостат предохранительный системы отопления | 54.6
6221 | 695534 | Clamping bracket, 370 mm, SGB | Кронштейн 370 мм | 38.9
6222 | 695541 | Clamping bracket, 463 mm, SGB | Кронштейн 463 мм | 38.94
6223 | 695558 | Clamping bracket, 556 mm, SGB | Кронштейн 556 мм | 38.94
6224 | 695565 | Clamping bracket, 649 mm, SGB | Кронштейн 649 мм | 39.06
6225 | 695572 | Clamping bracket, 742 mm, SGB | Кронштейн 742 мм | 39.28
6226 | 7307192 | Clamping bracket, 956 mm, SGB | Кронштейн 956 mm | 39.7
6227 | 695589 | Clamping plate insulation SGB | Изоляция зажимной пластины | 39.63
6228 | 695596 | Clamping plate insulation SGB | Изоляция зажимной пластины | 39.63
6229 | 695602 | Clamping plate insulation SGB | Изоляция зажимной пластины | 39.79
6230 | 7637976 | Casing basic frame, rear, SGB | рама корпуса задняя | 39.91
6231 | 695619 | Clamping plate insulation SGB | Изоляция зажимной пластины | 40.17
6232 | 7307290 | Adapter, 1/8, M5, SGB 400-540 | адаптер | 40.81
6233 | 695930 | Air intake elbow, 87°, SGB 125 | колено воздухозаборника | 42.55
6234 | 695626 | Flow insulation SGB 125/170 | Изоляция | 42.21
6235 | 695633 | Flow insulation SGB 215 | Изоляция | 42.64
6236 | 823111 | Straight flange | фланец | 42.92
6237 | 695640 | Flow insulation SGB 260 | Изоляция | 42.88
6238 | 695657 | Flow insulation SGB 300 | Изоляция | 43.31
6239 | 7307163 | Levelling foot, M12 x 80 mm, d | ножка для выравнивания уровня M12 x 80 mm, D100 | 43.78
6240 | 695664 | Retaining plate insulation SGB | Кронштейн термоизоляции | 44.11
6241 | 7307170 | Condensate pipe, 218 mm, SGB 4 | трубка слива конеденсатата 218 mm, | 45
6242 | 7637975 | Casing basic frame, side rear, | рама корпуса задняя | 45.27
6243 | 7307216 | HE insulation plate, front, SG | изоляция | 45.52
6244 | 7307172 | Condensate pipe, 400 mm, SGB 4 | трубка слива конденсата 400 mm, | 46.37
6245 | 695671 | Retaining plate insulation SGB | Кронштейн термоизоляции | 46.33
6246 | 823067 | Straight flange | фланец | 46.71
6247 | 7307200 | HE insulation plate, right, SG | изоляция | 47.81
6248 | 695688 | Retaining plate insulation SGB | Кронштейн термоизоляции | 48.24
6249 | 7307193 | Clamping bracket, 1059 mm, SGB | Кронштейн 1059 mm | 48.79
6250 | 695695 | Retaining plate insulation SGB | Кронштейн термоизоляции | 49.12
6251 | 694735 | Transverse bracket, right SGB | кронштейн правый | 50.09
6252 | 694742 | Transverse bracket, left SGB 1 | кронштейн левый | 69.27
6253 | 695312 | HE insulation, rear short | термоизоляция (короткая) задняя | 50.69
6254 | 694766 | Carrier plate SGB 125-300 | пластина несущая | 50.78
6255 | 7307201 | HE insulation plate, right, SG | изоляция | 50.91
6256 | 7307253 | Lip sealing ring, dia. 250 mm | манжета уплотнительная | 51.62
6257 | 7637973 | Casing basic frame, side front | рама корпуса передняя | 51.83
6258 | 7307272 | Insulating plate burner, SGB 4 | Термоизоляция | 52.43
6259 | 695770 | Burner cover insulation SGB 12 | изоляция горелки | 53.06
6260 | 7307281 | Gas filter SGB 400-540 E | Фильтр газовый SGB 400-540 E | 54.12
6261 | 695787 | Burner cover insulation SGB 21 | Термоизоляция фланца горелки | 54.33
6262 | 7307306 | Control panel holder SGB 400-6 | крепеж панели управления | 54.89
6263 | 7307230 | Ignition and ionisation electr | электрод ионизации и контроля пламени | 55.35
6264 | 7307256 | Air intake elbow, 87° | уголок трубы воздуховода | 55.61
6265 | 695329 | HE insulation, rear | термоизоляция задняя | 56.02
6266 | 692236 | GASKET BURNER SGB | Уплотнение фланца горелки | 57.68
6267 | 694759 | Product folder | папка с документацией | 57.31
6268 | 7637974 | Casing basic frame, side front | рама корпуса передняя | 57.52
6269 | 7307199 | HE insulation plate, right, SG | изоляция | 57.95
6270 | 695336 | HE insulation, front | термоизоляция передняя | 58.58
6271 | 7637968 | Cover | крышка | 60.74
6272 | 695480 | HE insulation mat, right SGB 1 | термоизоляция правая | 59.69
6273 | 695961 | Air intake pipe horizontal, 78 | Воздухозаборник горизонтальный | 62.78
6274 | 695978 | Air intake pipe horizontal, 87 | Воздухозаборник горизонтальный | 62.78
6275 | 695992 | Air intake pipe vertical, 944 | Воздухозаборник вертикальный | 62.78
6276 | 7307181 | HE insulation plate, rear, SGB | Термоизоляционная пластина задняя | 62.82
6277 | 695435 | HE insulation mat, left, SGB 1 | термоизоляция левая | 63.38
6278 | 695497 | HE insulation mat, right SGB 1 | термоизоляция правая | 63.62
6279 | 7668873 | Casing cover controller | крышка регулятора | 63.5
6280 | 694902 | Supply air spigot cover SGB 12 | крышка для притока воздуха | 64.66
6281 | 7307202 | HE insulation plate, right, SG | изоляция | 65.14
6282 | 695039 | Flue gas outlet cover, top, SG | крышка верхняя выхода дымовых газов | 66.35
6283 | 694896 | Flue gas outlet cover SGB 215- | крышка выхода дымовых газов | 66.77
6284 | 695503 | HE insulation mat, right SGB 2 | термоизоляция правая | 67.71
6285 | 695442 | HE insulation mat, left, SGB 1 | термоизоляция левая | 68.42
6286 | 695893 | STB Jumo, type 602031, 110° | STB Jumo, type 602031, 110° | 70.54
6287 | 991209 | Ignition transformer EBI 052F0 | трансформатор розжига | 70.25
6288 | 7658453 | Casing cover, centre SGB 300 | крышка корпуса центральная | 70.42
6289 | 695824 | AIR CLAPET VALVE | обратный клапан для притока воздуха | 71.51
6290 | 695510 | HE insulation mat, right SGB 2 | термоизоляция правая | 71.65
6291 | 7307169 | Siphon SGB 400-610 E | сифон | 72.02
6292 | 7306712 | Safety temperature limiter 90- | Термостат перегрева 90-110C | 72.93
6293 | 695947 | Air intake pipe horizontal, 55 | Воздухозаборник горизонтальный | 72.29
6294 | 695985 | Air intake pipe vertical, 800 | Воздухозаборник вертикальный | 73
6295 | 695022 | Venturi reinforcement plate | крепление устройства вентури | 73.17
6296 | 695459 | HE insulation mat, left, SGB 2 | термоизоляция левая | 73.6
6297 | 7637965 | Control panel faceplate ISR | Крышка панели управления | 74.23
6298 | 7637969 | Casing cover, control system S | крышка корпуса панели управления | 74.69
6299 | 695527 | HE insulation mat, right SGB 3 | термоизоляция правая | 75.64
6300 | 7307166 | Sealing cord for condensate co | шнур уплотнительный лотка для сбора конденсата | 75.54
6301 | 694889 | Intermediate panel SGB 125-300 | панель промежуточная | 75.71
6302 | 695343 | HE insulation plate, rear, SGB | термоизоляционная пластина задняя | 76.56
6303 | 7643105 | Casing cover, centre SGB 260 E | крышка корпуса центральная | 76.96
6304 | 695350 | HE insulation plate, rear, SGB | термоизоляционная пластина задняя | 78.01
6305 | 695466 | HE insulation mat, left, SGB 2 | термоизоляция левая | 78.65
6306 | 695282 | Combustion chamber insulation | термоизоляция камеры сгорания | 81.1
6307 | 695701 | CONDENSATE TRAP | сифон | 82.84
6308 | 695473 | HE insulation mat, left, SGB 3 | термоизоляция левая | 83.74
6309 | 692397 | Carrier plate, right SGB 125 | Пластина правая несущая | 85.02
6310 | 692403 | Carrier plate, right SGB 170 | Пластина правая несущая | 85.02
6311 | 694681 | Carrier plate, left SGB 125 | Пластина левая несущая | 85.02
6312 | 694698 | Carrier plate, left SGB 170 | Пластина левая несущая | 85.02
6313 | 7307134 | Retaining bracket, long, incl. | кронштейн крепежный длинный | 85.39
6314 | 695374 | HE insulation plate, front, SG | термоизоляционная пластина передняя | 85.18
6315 | 695367 | HE insulation plate, front, SG | термоизоляционная пластина передняя | 86.11
6316 | 7637958 | Casing cover, front SGB 170-30 | Панель передняя | 86.88
6317 | 7307186 | HE insulation mat SGB 400 E | изоляция | 88.14
6318 | 7637957 | Casing cover, front SGB 125 | Панель передняя | 88.01
6319 | 7307266 | Air flap SGB 400-610 E | демпфер | 91.08
6320 | 684392 | Flue gas connection nozzle, 16 | соединение газового патрубка | 90.1
6321 | 7307273 | Cover cap for burner tube, SGB | Термоизоляция | 90.48
6322 | 7668866 | Casing cover front SGB 125H | Панель передняя | 90.1
6323 | 7668867 | Top cover front SGB 170 to 300 | Крышка верхняя | 90.1
6324 | 695954 | Air intake pipe horizontal, 68 | Воздухозаборник горизонтальный | 91.63
6325 | 692410 | Carrier plate, right SGB 215 | Пластина правая несущая | 92.69
6326 | 694704 | Carrier plate, left SGB 215 | Пластина левая несущая | 92.69
6327 | 695800 | Gas hose, DN 25, with G 1, SG | Трубка газовая гибкая | 93.83
6328 | 7307187 | HE insulation mat SGB 470 E | изоляция | 93.93
6329 | 692427 | Carrier plate, right SGB 260 | Пластина правая несущая | 94.29
6330 | 694711 | Carrier plate, left SGB 260 | Пластина левая несущая | 94.29
6331 | 7637961 | Casing cover, rear SGB 125/170 | крышка корпуса дальняя | 95.19
6332 | 7637962 | Casing cover, rear SGB 215-300 | крышка корпуса дальняя | 96.68
6333 | 7309071 | Retaining clamp for cover moun | Удерживающий зажим для монтажного кронштейна крышки | 97.69
6334 | 695268 | AIR COLLECTOR SGB | соединение газового патрубка | 98.23
6335 | 7307175 | Flue adapter, SGB 400/610 E | Адаптер выхода продуктов сгорания | 97.81
6336 | 7637954 | Casing back panel, top SGB 125 | панель задняя верхняя | 97.87
6337 | 7668868 | Casing cover middle SGB 125/17 | крышка корпуса средняя | 98.54
6338 | 7637960 | Casing cover, centre SGB 215 | крышка корпуса центральная | 98.8
6339 | 7637959 | Casing cover, centre SGB 125/1 | крышка корпуса центральная | 99.09
6340 | 7633403 | Casing side panel, rear right | панель правая задняя боковая | 101.21
6341 | 7668870 | Casing cover rear SGB 125/170H | крышка корпуса дальняя | 101.42
6342 | 7668871 | Top cover rear SGB 215 300 | крышка верхняя дальняя | 101.89
6343 | 7307188 | HE insulation mat SGB 540 E | изоляция | 102.99
6344 | 692434 | Carrier plate, right SGB 300 | Пластина правая несущая | 101.93
6345 | 694728 | Carrier plate, left SGB 300 | Пластина левая несущая | 101.93
6346 | 7637970 | Casing control system, right S | короб панели управления, правый | 102.77
6347 | 7637971 | Casing control system, left SG | короб панели управления, левый | 102.77
6348 | 7307177 | Flue adapter, SGB 540 E | Адаптер выхода продуктов сгорания | 103.41
6349 | 7307277 | Gas pressure monitor SGB 400-5 | реле давления газа | 104.47
6350 | 7307247 | Differential pressure monitor | реле давления дифференциальное | 106.34
6351 | 7637955 | Casing back panel, bottom SGB | панель задняя нижняя | 105.12
6352 | 7633404 | Casing side panel, rear right | панель правая задняя боковая | 105.59
6353 | 7307258 | Intake adapter SGB 400-610 E | Адаптер входной | 121.1
6354 | 7307189 | HE insulation mat SGB 610 E | изоляция | 108.38
6355 | 7668875 | Top cover mid SGB 215 | крышка верхняя счредняя | 107.95
6356 | 7668876 | Top cover mid SGB 260 | крышка верхняя средняя | 110.54
6357 | 7633405 | Casing side panel, rear right | панель правая задняя боковая | 111.89
6358 | 7633408 | Casing side panel, rear left S | панель левая задняя боковая | 112.96
6359 | 7307239 | HE dummy pipe SGB 400 E | трубка | 112.71
6360 | 7307211 | HE maintenance flap seal, SGB | изоляция | 114.79
6361 | 7637956 | Casing back panel, bottom SGB | панель задняя нижняя | 113.34
6362 | 7668869 | Top cover mid SGB 300H | крышка верхняя средняя | 113.98
6363 | 7637953 | Casing side panel, rear left S | панель левая задняя боковая | 113.72
6364 | 7668881 | Casing cover rear SGB 400-610H | крышка корпуса задняя | 114.44
6365 | 7668879 | Casing cover middle SGB 400H | крышка корпуса средняя | 116.86
6366 | 7307240 | HE dummy pipe SGB 470 E | трубка | 116.48
6367 | 7637951 | Casing side panel, rear left S | панель левая задняя боковая | 117.33
6368 | 7668877 | Casing cover front SGB 400H | крышка корпуса передняя | 119.61
6369 | 694933 | Air intake silencer | глушитель воздухопритока | 122.12
6370 | 7307241 | HE dummy pipe SGB 540 E | трубка | 120.99
6371 | 7637952 | Casing side panel, rear left S | панель левая задняя боковая | 123.7
6372 | 7637995 | Casing cover, rear SGB 400-610 | крышка корпуса задняя | 126.87
6373 | 7633401 | Casing side panel, right SGB 1 | панель боковая правая | 127.68
6374 | 7633406 | Casing side panel, left SGB 12 | панель боковая левая | 127.68
6375 | 7637982 | Casing side panel, rear right, | рама корпуса задняя левая | 127.85
6376 | 7307242 | HE dummy pipe SGB 610 E | трубка | 128.41
6377 | 7307263 | Venturi fan spacer, SGB 400-61 | сопло вентури | 147.62
6378 | 7307136 | Frame, front SGB 400-610 E | рамка передняя | 134.26
6379 | 7668880 | Casing cover middle SGB 470-61 | крышка корпуса средняя | 131.08
6380 | 7630549 | Service kit burner 50-110 | Комплект для обслуживания горелки 50-110 | 124.59
6381 | 7668878 | Casing cover front SGB470-610H | крышка корпуса передняя | 131.7
6382 | 7637981 | Casing side panel, rear left, | рама корпуса задняя левая | 132.01
6383 | 7668865 | Front cover SGB 125 TO 300 | Панель передняя | 132.39
6384 | 7633400 | Casing front panel SGB 125-300 | Панель передняя | 133.02
6385 | 695916 | Pre-welded counterflange, DN 6 | Фланец с крепежом | 136.59
6386 | 7637977 | Casing side panel, front left, | рама корпуса правая | 136.41
6387 | 7637978 | Casing side panel, front right | рама корпуса левая | 136.41
6388 | 7307207 | HE maintenance flap, right, SG | изоляция | 142.7
6389 | 7633402 | Casing side panel, right SGB 2 | панель боковая правая | 136.98
6390 | 7633407 | Casing side panel, left SGB 21 | панель боковая левая | 136.98
6391 | 7307255 | Air intake pipe, horizontal, 1 | труба воздуховода | 139.52
6392 | 7307231 | HE cover plate SGB 400-610 E | крышка | 143.59
6393 | 7307246 | Air pressure switch SGB 400-61 | реле давления воздуха | 141.8
6394 | 7637980 | Casing side panel, side centre | рама корпуса центральная | 140.54
6395 | 695411 | Flue pipe, DN 160 mm, SGB 125/ | труба дымовая DN 160 mm | 145.2
6396 | 7307254 | Air intake pipe, horizontal, 8 | труба воздуховода | 143.17
6397 | 7307212 | HE maintenance flap seal, SGB | изоляция | 145.93
6398 | 7637993 | Casing cover, centre SGB 400 H | крышка корпуса центральная | 144.4
6399 | 7637991 | Casing cover, front SGB 400 H | крышка корпуса передняя | 146.52
6400 | 811545 | CENTRAL BOARD DISPLAY | Плата блока управления | 151.82
6401 | 7307208 | HE maintenance flap, right, SG | изоляция | 157.04
6402 | 7307213 | HE maintenance flap seal, SGB | изоляция | 156.83
6403 | 7637994 | Casing cover, centre SGB 470-6 | крышка корпуса центральная | 155.65
6404 | 7637992 | Casing cover, front SGB 470-61 | крышка корпуса передняя | 158.31
6405 | 627429 | Control board AVS 37.294/100 | панель управления AVS 37.294/100 | 161.07
6406 | 7637979 | Casing side panel, side centre | рама корпуса центральная | 161.15
6407 | 7637972 | Casing front panel SGB 400-610 | Панель передняя | 163.14
6408 | 7307209 | HE maintenance flap, right, SG | изоляция | 170.78
6409 | 7307309 | Seal set SGB 400-610 E | комплект уплотнений | 169.81
6410 | 803014 | WARTUNGS SET SGB 125-300 E | Комплект для обслуживания | 173.49
6411 | 695855 | Cable harness | Проводка электрическая в комплекте | 178.62
6412 | 7637984 | Casing back panel SGB 400-610 | панель корпуса задняя | 178.04
6413 | 7307214 | HE maintenance flap seal, SGB | изоляция | 183.93
6414 | 7307275 | Gas pipe SGB 400-610 E | труба | 196.23
6415 | 7307210 | HE maintenance flap, right, SG | изоляция | 204.46
6416 | 695428 | Flue pipe, DN 200 mm, SGB 215- | труба дымовая DN 200 mm | 203.58
6417 | 7307301 | Cable harness SGB 400-610 E | Жгут проводов | 213.25
6418 | 7307308 | Maintenance kit SGB 400-610 E | Комплект для обслуживания | 220.24
6419 | 7307259 | Intake hose SGB 400-610 E | шланг | 228.81
6420 | 696074 | VENTURI SGB1.230 VMU185 | Газовоздушный смеситель (устройство Вентури) | 228.89
6421 | 696081 | VENTURI SGB1.280 VMU300 | Газовоздушный смеситель (устройство Вентури) | 229.74
6422 | 696098 | VENTURI SGB1.320 VMU335 | Газовоздушный смеситель (устройство Вентури) | 229.74
6423 | 7307284 | Gas connection pipe SGB 400-61 | труба | 230.85
6424 | 696067 | Venturi unit SGB 125 E, type V | Газовоздушный смеситель (устройство Вентури) | 231.09
6425 | 695817 | Gas hose, DN 40, with G 1 1/2 | Трубка газовая гибкая | 233.49
6426 | 7630550 | Service kit boiler 50-110 | Комплект для обслуживания котла 50-110 | 231.65
6427 | 7307291 | Electronic Board LMS14 | электронная плата LMS14 | 255.02
6428 | 7307235 | HE distribution pipe SGB 400 E | распределительная труба | 259.39
6429 | 7307236 | HE distribution pipe SGB 470 E | распределительная труба | 263.46
6430 | 7307237 | HE distribution pipe SGB 540 E | распределительная труба | 269.57
6431 | 7307278 | Gas pressure monitor SGB 610 E | реле давления газа | 277.42
6432 | 7307267 | Mixer connection SGB 400-610 E | Переходник | 280.39
6433 | 7307282 | Gas hose SGB 400-540 E | Трубка газовая гибкая | 272.93
6434 | 7307238 | HE distribution pipe SGB 610 E | распределительная труба | 288.66
6435 | 7307283 | Gas hose SGB 610 E | Трубка газовая гибкая | 289.18
6436 | 7307252 | Flue pipe NW, 250 mm | Труба удаления продуктов сгорания | 326.84
6437 | 7307164 | Condensate collection tray SGB | лоток для сбора конденсата | 353.87
6438 | 7658423 | SERVICE LMS14 SGB (E) | Электронная плата (LMS14 SIEMENS) | 376.17
6439 | 7638300 | Electronic programmable Board LMS 14 | Электронная плата программируемая | 385.89
6440 | 7307165 | Condensate collection tray SGB | лоток для сбора конденсата | 401.68
6441 | 7309070 | Support bracket SGB 400-610 E | Опорный кронштейн SGB 400-610 E | 415.46
6442 | 692175 | Burner tube SGB, 125/296 mm | Труба горелки | 419.69
6443 | 692182 | Burner tube SGB, 170/389 mm | Труба горелки | 472.37
6444 | 695107 | Flow collector SGB 125 | коллектор | 475.31
6445 | 695152 | Return collector SGB 125 | коллектор обратной подачи | 480.91
6446 | 7307161 | Base frame, front, SGB 400-610 | Рама боковая передняя | 566.89
6447 | 7307260 | Venturi unit, type VMU500, SGB | сопло вентури | 501.48
6448 | 695114 | Flow collector SGB 170 | коллектор | 503.86
6449 | 695169 | Return collector SGB 170 | коллектор обратной подачи | 509.45
6450 | 692199 | BURNER SBG 1.230 | Трубка горелки | 527.99
6451 | 695121 | Flow collector SGB 215 | коллектор | 532.39
6452 | 695176 | Return collector SGB 215 | коллектор обратной подачи | 540.63
6453 | 695206 | Flue gas collector SGB 125 | коллектор продуктов сгорания | 546.36
6454 | 695213 | Flue gas collector SGB 170 | коллектор продуктов сгорания | 553.15
6455 | 695138 | Flow collector SGB 260 | коллектор | 552.48
6456 | 695183 | Return collector SGB 260 | коллектор обратной подачи | 566.47
6457 | 692205 | BURNER SNORKEL SGB 260 | Труба горелки | 569.23
6458 | 7307261 | Venturi unit, type VMU680, SGB | сопло вентури | 573.12
6459 | 695220 | Flue gas collector SGB 215 | коллектор продуктов сгорания | 591.36
6460 | 695145 | Flow collector SGB 300 | коллектор | 585.05
6461 | 695190 | Return collector SGB 300 | коллектор обратной подачи | 592.47
6462 | 695237 | Flue gas collector SGB 260 | коллектор продуктов сгорания | 625.77
6463 | 692212 | BURNER SNORKEL SGB 300 | Трубка горелки | 627.34
6464 | 695244 | Flue gas collector SGB 300 | коллектор продуктов сгорания | 651.55
6465 | 7307244 | Return pipe SGB 400-610 E | труба обратки | 680.41
6466 | 7307227 | Flow pipe SGB 470 E | Труба удаления продуктов сгорания | 692.96
6467 | 692281 | Gas valve assembly, type VR 41 | клапан газовый в сборе | 780
6468 | 7307226 | Flow pipe SGB 400/610 E | Труба удаления продуктов сгорания | 793.69
6469 | 7307228 | Flow pipe SGB 540 E | Труба удаления продуктов сгорания | 793.69
6470 | 692298 | GAS VALVE VR420 | клапан газовый в сборе | 871.63
6471 | 692243 | Fan, type RG SGB 125/170 | вентилятор | 915.5
6472 | 692646 | GAS VALVE VR425 SGB 260-300 | клапан газовый VR425 | 954.99
6473 | 692267 | FAN (SGB215-300) | вентилятор | 1007.91
6474 | 7307279 | Gas valve assembly, type VR434 | Клапан газовый в сборе | 1195.37
6475 | 7307129 | Frame, top, SGB 470-610 E | рамка верхняя | 1238.34
6476 | 7307159 | Base frame, rear, SGB 400 E | Рама боковая задняя | 1406.53
6477 | 7307268 | Burner tube SGB 400 E | трубка горелки | 1555.38
6478 | 7307160 | Base frame, rear, SGB 470-610 | Рама боковая задняя | 1659.56
6479 | 7307269 | Burner tube SGB 470 E | трубка горелки | 1641.71
6480 | 7307280 | Gas valve assembly, type MBC 7 | Клапан газовый в сборе | 1729.34
6481 | 7307270 | Burner tube SGB 540 E | трубка горелки | 1728.4
6482 | 7307265 | Fan, type G3G250GN4426, SGB 40 | вентилятор | 2062.46
6483 | 7307271 | Burner tube SGB 610 H | трубка горелки | 2080.87
6484 | 695725 | Burner, cpl. SGB 125 E (set to | горелка | 2887.38
6485 | 695732 | Burner, cpl. SGB 170 E (set to | горелка | 3056.47
6486 | 695749 | Burner, cpl. SGB 215 E (set to | горелка | 3478.75
6487 | 695756 | Burner, cpl. SGB 260 E (set to | горелка | 3602.95
6488 | 695763 | Burner, cpl. SGB 300 E (set to | горелка | 3659.41
6489 | 695046 | Heat exchanger SGB 125 E | теплообменник | 6661.31
6490 | 695053 | Heat exchanger SGB 170 E | теплообменник | 7805.46
6491 | 695060 | HEAT EXCHANGER SGB 1.230E | теплообменник | 9227.98
6492 | 695077 | HEAT EXCHANGER SGB 1.280E | теплообменник | 10102.27
6493 | 695084 | HEAT EXCHANGER SGB 1.320E | теплообменник | 11400.84
6494 | 7307219 | Heat exchanger SGB 400 E | теплообменник | 12917.19
6495 | 7307220 | Heat exchanger SGB 470 E | теплообменник | 14374.14
6496 | 7307221 | Heat exchanger SGB 540 E | теплообменник | 15893.24
6497 | 7307222 | Heat exchanger SGB 610 E | теплообменник | 17361.08
6498 | 722497000 | GAS CONNECTION KIT | Комплект газовых соединений | 15.94
6499 | 722302000 | GAS VALVE | клапан газовый | 89.3
6500 | 722301900 | GAS VALVE | клапан газовый | 89.3
6501 | 764604000 | COIL | Катушка | 33.77
6502 | 722304600 | DRAUGHT DIVERTER | Стабилизатор тяги | 44.27
6503 | 722302500 | SENSOR ELECTRODE | Электрод ионизационный | 4
6504 | 764591400 | NATURAL GAS BURNER RU | Горелка в сборе природный газ | 61.81
6505 | 722302400 | BURNER L.P.G. | Горелка в сборе сжиженный газ | 61.81
6506 | 722304200 | DIGITAL DISPLAY | Индикатор жидкокристаллический цифровой | 31.82
6507 | 722302200 | BURNER L.P.G. | Горелка в сборе сжиженный газ | 69.49
6508 | 764591500 | NATURAL GAS BURNER RU | Горелка в сборе природный газ | 69.34
6509 | 722307000 | DRAUGHT DIVERTER | Стабилизатор тяги | 39.47
6510 | 722302900 | WATER REGULATOR | Регулятор протока | 92.38
6511 | 722302800 | WATER REGULATOR | Регулятор протока | 92.38
6512 | 722303300 | THERMOCOUPLE ASSEMBLY | Термопара с предохранительными термостатами | 45.14
6513 | 722306600 | PRESSURE DIFFERENTIAL VALVE | Клапан давления дифференциальный | 68.6
6514 | 722304900 | FUME THERMOSTAT | Термостат предохранительный отходящих газов | 7.78
6515 | 722305900 | CONTROL BOARD | Блок управления | 69.94
6516 | 722304400 | WIRING FOR DISPLAY VERSION | Проводка электрическая | 27.17
6517 | 764591700 | GAS CONVERSION KIT L.P.G. RU | Комплект перевода на сжиженный газ | 21.18
6518 | 722303600 | COVER FOR -11 LT- | Кожух декоративный | 63.44
6519 | 722304800 | LIMIT THERMOSTAT | Термостат предохранительный | 9.61
6520 | 722303700 | COVER -14 LT- | Кожух декоративный | 76.39
6521 | 722306900 | BACK PANEL | Панель задняя | 18.74
6522 | 722306800 | MICROSWITCH | Микровыключатель | 3.73
6523 | 722304500 | BACK PANEL | Панель задняя | 18.5
6524 | 722305400 | MEMBRANE DISC | Тарелка мембраны | 1.85
6525 | 722303500 | HEAT EXCHANGER | Теплообменник | 308.5
6526 | 722302700 | TEMPERATURE ADJUSTER SHAFT | Шток регулятора температуры | 9.12
6527 | 722302600 | TEMPERATURE ADJUSTER SHAFT | Шток регулятора температуры | 9.12
6528 | 722303400 | HEAT EXCHANGER | Теплообменник | 264.29
6529 | 722305100 | PILOT BURNER | Горелка запальная | 7.25
6530 | 764591600 | GAS CONVERSION KIT N.G.RU | Комплект перевода на природный газ | 19.82
6531 | 722307100 | VALVE - EXCHANGER PIPE | Трубка клапан-теплообменник | 14.33
6532 | 722305000 | VALVE - EXCHANGER PIPE | Трубка клапан-теплообменник | 14.33
6533 | 722306400 | PILOT BURNER | Горелка запальная | 5.26
6534 | 722303000 | DRAIN VALVE | Клапан | 13.93
6535 | 722303900 | PLASTIC PANEL | Панель пластиковая | 8.63
6536 | 722304300 | NTC PIPE | Трубка с датчиком индикации температуры | 15.35
6537 | 722304000 | TEMPERATURE SELECTION KNOB | Рукоятка | 3.38
6538 | 722304700 | PIEZO | Пьезоэлемент | 6.53
6539 | 722305300 | PILOT BURNER TUBE | Трубка горелки запальной | 4.84
6540 | 722306200 | BATTERY BOX | коробка для элемента питания | 4.81
6541 | 722305500 | MEMBRANE | Мембрана | 3.16
6542 | 722305200 | IGNITOR ELECTRODE | Электрод розжига | 4.25
6543 | 722306700 | PILOT BURNER TUBE | Трубка горелки запальной | 4.08
6544 | 722306500 | IGNITOR ELECTRODE | Электрод розжига | 2.6
6545 | 722305700 | VENTURI | Устройство Вентури | 2.51
6546 | 722303800 | PLASTIC PANEL | Панель пластиковая | 8.63
6547 | 722307200 | LEVER | Рычаг | 2.35
6548 | 722305600 | VALVE | Клапан | 2.34
6549 | 722307400 | BRASS CORE | Втулка с уплотнением | 0.89
6550 | 722306300 | PILOT BURNER HOLDER | Держатель горелки запальной | 0.72
6551 | 722305800 | PILOT BURNER HOLDER | Держатель горелки запальной | 0.72
6552 | 722307300 | O-RING 17.5X2.2 CZ. 20 PCS. | Уплотнение кольцевое 17.5X2.2 20 шт. | 5.09
6553 | 70553596 | Temperature selection knob | Рукоятка | 6.76
6554 | 70553927 | kit pilot nozzle LPG (piezo) |  | 28.08
6555 | 70553929 | kit pilot nozzle LPG (Iono) |  | 28.08
6556 | 70553705 | Ignitor electrode | Электрод розжига | 42.37
6557 | 70553148 | Temperature adjuster shaft | Шток регулятора температуры | 91.36
6558 | 70553149 | Temperature adjuster shaft | Шток регулятора температуры | 91.36
6559 | 70553789 | O-ring 17.5x2.2 | Уплотнение кольцевое 17.5X2.2 | 5.09
6560 | 70553742 | Pilot burner tube | Трубка горелки запальной | 81.64
6561 | 70553708 | Membrane disc | Тарелка мембраны | 9.2
6562 | 70553710 | Valve | Клапан | 46.93
6563 | 70553694 | Piezo | Пьезоэлемент | 130.6
6564 | 70553702 | Valve - exchanger pipe | Трубка клапан-теплообменник | 143.38
6565 | 70553752 | Valve - exchanger pipe | Трубка клапан-теплообменник | 143.38
6566 | 70553703 | Pilot burner | Горелка запальная | 108.68
6567 | 70553230 | Drain valve | Клапан | 139.31
6568 | 70553797 | Safety magnet unit |  | 33.77
6569 | 70553926 | kit pilot nozzle NG (piezo) |  | 22.45
6570 | 70553928 | kit pilot nozzle NG (Iono) |  | 22.45
6571 | 70553626 | NTC pipe | Трубка с датчиком индикации температуры | 76.78
6572 | 70553713 | Venturi | Устройство Вентури | 25.02
6573 | 70553706 | Pilot burner tube | Трубка горелки запальной | 96.94
6574 | 70553739 | Pilot burner | Горелка запальная | 78.82
6575 | 70553144 | Sensor electrode | Электрод ионизационный | 39.8
6576 | 70553594 | Plastic panel - (piezo) | Панель пластиковая | 17.24
6577 | 70553595 | Plastic panel - (iono) | Панель пластиковая | 17.24
6578 | 70553709 | Membrane | Мембрана | 31.63
6579 | 70553778 | Lever | Рычаг | 11.76
6580 | 20001826 | Lever | Рычаг | 11.76
6581 | 70553756 | Valve | Клапан | 47.95
6582 | 70553741 | Ignitor electrode | Электрод розжига | 26.03
6583 | 70553746 | Microswitch | Микровыключатель | 37.26
6584 | 20001818 | Microswitch | Микровыключатель | 37.26
6585 | 70553727 | Washer 8,3x4,8x2 |  | 12.78
6586 | 70554010 | Brass core | Втулка с уплотнением | 8.71
6587 | 70553745 | Washer 6,5x3x2 | Уплотнение кольцевое 6,5x3x2 | 5.63
6588 | 70553731 | Pilot burner holder | Держатель горелки запальной | 7.14
6589 | 70553738 | Pilot burner holder | Держатель горелки запальной | 7.14
6590 | 70553051 | Gas connection kit | Комплект газовых соединений | 15.94
6591 | 70553001 | Gas valve (piezo) - Ru | клапан газовый | 89.3
6592 | 70553002 | Gas valve (iono) - Ru | клапан газовый | 89.3
6593 | 70553692 | Draught diverter | Стабилизатор тяги | 44.27
6594 | 20004630 | Burner N.G. - Ru | Горелка в сборе природный газ | 61.81
6595 | 70553126 | Burner L.P.G. - Ru | Горелка в сборе сжиженный газ | 61.81
6596 | 70553599 | Digital Display | Индикатор жидкокристаллический цифровой | 31.82
6597 | 70553024 | Burner L.P.G. - Ru | Горелка в сборе сжиженный газ | 69.49
6598 | 20004631 | Burner N.G. - Ru | Горелка в сборе природный газ | 69.34
6599 | 70553750 | Draught diverter | Стабилизатор тяги | 39.47
6600 | 70553226 | Water regulator | Регулятор протока | 92.38
6601 | 70553227 | Water regulator | Регулятор протока | 92.38
6602 | 70553546 | Thermocouple Assembly | Термопара с предохранительными термостатами | 45.14
6603 | 70553744 | Pressure differential valve | Клапан давления дифференциальный | 68.6
6604 | 70553697 | Fume thermostat | Термостат предохранительный отходящих газов | 7.78
6605 | 70553734 | Control board | Блок управления | 69.94
6606 | 20001809 | Control board | Блок управления | 69.94
6607 | 70553674 | Wiring for display version | Проводка электрическая | 27.17
6608 | 20001787 | Wiring for display version | Проводка электрическая | 27.17
6609 | 70553202 | Conversion kit L.P.G. - ru | Комплект перевода на сжиженный газ | 21.18
6610 | 70553592 | Cover (11 lt) | Кожух декоративный | 63.44
6611 | 20003019 | Cover (11 lt) | Кожух декоративный | 63.44
6612 | 20008091 | Limit thermostat | Термостат предохранительный | 9.61
6613 | 70553696 | Limit thermostat | Термостат предохранительный | 9.61
6614 | 70553593 | Cover (14 lt) | Кожух декоративный | 76.39
6615 | 70553749 | Back panel | Панель задняя | 18.74
6616 | 70553691 | Back panel | Панель задняя | 18.5
6617 | 70553549 | Heat exchanger | Теплообменник | 308.5
6618 | 70553548 | Heat exchanger | Теплообменник | 264.29
6619 | 70553201 | Conversion kit N.G. - ru | Комплект перевода на природный газ | 19.82
6620 | 70553735 | Battery box | коробка для элемента питания | 4.81
6621 | 95860724 | KEY SPANNER IH | Ключ для корончатой втулки | 4.9
6622 | 95860732 | VM WALL BRACKETS EXPORT SPARES | Набор кронштейнов для крепления водонагревателя на стену | 58.44
6623 | 95860733 | VM I/HTR BACKNUT | Контргайка нагревателя | 9.03
6624 | 95860735 | VM 'STAT MOUNTING PLATE | Фланец с гильзой | 16.82
6625 | 95860737 | VM TERMINAL COVER IND | Крышка клеммной колодки | 5.28
6626 | 95860740 | VM SET COMP.NUTS +OLIVES | Набор стяжных гаек с с медными кольцами | 15.77
6627 | 95860741 | VM SEC.RE-CIRC.CONN.PLUG | Заглушка выхода контура рециркуляции 1/2 Hp | 6.63
6628 | 95861105 | VM GASKET IH FOR DUPLEX INOX | Уплотнение фланца | 2.99
6629 | 95861209 | VM COMBINED TSTAT+C/OUT | Комбинированный термостат/тепловой выключатель нагревателя | 30.49
6630 | 95861210 | VM T'STAT IND. CONTROL | Термостат (косвенного нагрева) | 18.71
6631 | 95861211 | VM T'CUTOUT IND.CONTROL | Тепловой выключатель (косвенного нагрева) | 18.71
6632 | 95860626 | VM IH LOWER 3KW NO STAT | Трубчатый электрический нагревательный элемент 3 кВт | 43.76
6633 | 7733852 | PRIMARY HEX | Теплообменник основной | 362.76
6634 | 7733824 | EXPANSION VESSEL 10L | Бак расширительный 10Л | 109.08
6635 | 7731903 | FLUE RESTRICTOR | Ограничитель забора воздуха | 3.28
6636 | 7731925 | PUMP 5M XINHU | Насос циркуляционный 5 М XINHU | 135.49
6637 | 7732041 | GAS VALVE ERCO | Клапан газовый ERCO | 78.94
6638 | 7733070 | INJECTOR 18KW | ИНЖЕКТОР 18 кВт | 3.69
6639 | 7733882 | PLASTIC FACIA BAXI STD | Крышка панели управления | 5.18
6640 | 7763979 | FRONT PANEL CHAPPEE | Панель передняя | 49.65
6641 | 7763987 | GRUNDFOS PUMP | Насос циркуляционный GRUNDFOS | 148.09
6642 | 7816199 | HYDRAULIC GROUP COMBI. 28kw | Гидрогруппа двухконтурного котла мощностью 28 кВт | 274.97
6643 | 7816200 | HYDRAULIC GROUP COMBI. 31kw | Гидрогруппа двухконтурного котла мощностью 31 кВт | 274.97
6644 | 7816198 | HYDRAULIC GROUP COMBI. 24kw | Гидрогруппа двухконтурного котла мощностью 24 кВт | 268.1
6645 | 7816197 | HYDRAULIC GROUP COMBI. 18kw | Гидрогруппа двухконтурного котла мощностью 18 кВт | 261.24
6646 | 7763973 | PRIMARY HEX WITH SPOILER | Теплообменник основной | 187.91
6647 | 7731909 | PRIMARY HEX | Теплообменник основной | 180.74
6648 | 7733934 | GRUNDFOS AOKR 6m THREAD | Насос циркуляционный GRUNDFOS 6 м | 178.42
6649 | 7733062 | PUMP 5M GRUNDFOS | Насос циркуляционный GRUNDFOS 5 м | 171.35
6650 | 7816201 | HYDRAULIC GROUP COMBI. 24kw | Гидрогруппа одноконтурного котла 24 кВт | 168.77
6651 | 7816202 | COMBI. HYDROBLOCK RETURN。SYS | Гидрогруппа одноконтурного котла 28-31 кВт | 168.77
6652 | 7816168 | PCB | Электронная плата | 135.69
6653 | 7733818 | FAN ASSEMBLY | Вентилятор в сборе | 113.78
6654 | 7731886 | EXPANSION VESSEL 8L | Бак расширительный 8Л | 101.25
6655 | 7733059 | GAS VALVE SIT | Клапан газовый SIT | 100.65
6656 | 7731816 | FAN ASSEMBLY | Вентилятор в сборе | 68.98
6657 | 7733866 | C FRAME | Каркас | 68.33
6658 | 7733968 | FRONT PANEL BAXI RETAIL | Панель передняя | 66.31
6659 | 7733846 | GASKET RAMP | Уплотнение рампы | 65.8
6660 | 7796353 | PTP EXCH. 14 PLATES 2MM HRALE | Теплообменник ГВС пластинчатый вторичный на 10 пластин | 64.99
6661 | 7763969 | FRONT PANEL BAXI PROJECT | Панель передняя | 62.06
6662 | 7733874 | GAS RAMP INJECTORS | Рампа подачи газа | 61
6663 | 7815655 | main body 2 | Корпус гидрогруппы левая часть | 60.2
6664 | 7816163 | C FRAME | Каркас | 58.73
6665 | 7818011 | C FRAME 1.24 | Каркас 1.24 | 58.73
6666 | 7733872 | BURNER ASSEMBLY | ГОРЕЛКА В СБОРЕ | 58.73
6667 | 7815672 | ain body | Корпус гидрогруппы выходной | 58.58
6668 | 7796352 | PTP EXCH. 12 PLATES 2MM HRALE | Теплообменник ГВС пластинчатый вторичный на 10 пластин | 58.23
6669 | 7796351 | PTP EXCH. 10 PLATES 2MM HRALE | Теплообменник ГВС пластинчатый вторичный на 10 пластин | 51.41
6670 | 7733884 | FRONT PANEL BAXI | Панель передняя | 49.44
6671 | 7731912 | BURNER ASSEMBLY | ГОРЕЛКА В СБОРЕ | 39.69
6672 | 7815628 | mqin body | Корпус гидрогруппы правая часть | 38.48
6673 | 7733811 | LEFT PANEL ASSY. | Панель в сборе левая | 38.38
6674 | 7733813 | RIGHT PANEL ASSY. | Панель правая в сборе | 38.38
6675 | 7733728 | SIDE PANEL ASSY. WITH INSUL. | Панель в сборе левая | 38.28
6676 | 7731913 | GAS RAMP INJECTORS 24KW | Рампа подачи газа | 38.13
6677 | 7733068 | GAS RAMP INJECTORS 18KW | Рампа подачи газа | 38.13
6678 | 7733856 | SEALED CHAMBER FRONTAL PANEL | Передняя крышка камеры сгорания | 36.76
6679 | 7733940 | BRACKET HYDRO-GAS VALVE | Основание гидрогруппы и газового клапана | 35
6680 | 7815670 | ain boby SYS | Штуцер гидрогруппы входной | 33.78
6681 | 7731926 | AIR VENT PUMP XINHU | Воздухоотводчик автоматический насоса XINHU | 32.47
6682 | 7731904 | SHEET METAL COMB. CHAMBER | Колпак вытяжки камеры сгорания | 29.29
6683 | 7733805 | PAINTER BRACKET STD | Рейка крепежная задняя | 29.04
6684 | 7733916 | PIPE PRIM. HEX INLET ASSY. | Трубка в сборе (теплообменник/прямая подача) | 27.27
6685 | 7732857 | APS | Пневмореле | 26.77
6686 | 7731884 | PIPE PUMP HEX ASSY. | Трубка насос/теплообменник | 25.81
6687 | 7733820 | SHEET METAL COMB. CHAMBER | Колпак вытяжки камеры сгорания | 25.05
6688 | 7732039 | PIPE PRIM. HEX INLET ASSMY. | Трубка в сборе (теплообменник/прямая подача) | 24.9
6689 | 7733767 | AIR VENT PUMP GRUNDFOS | Воздухоотводчик автоматический насоса GRUNDFOS | 24.8
6690 | 7733828 | APS | Пневмореле | 24.64
6691 | 7733888 | PIPE PUMP-HEX ASSY. | Трубка насос/теплообменник | 23.74
6692 | 7731914 | INJECTOR 24KW | ИНЖЕКТОР 24 кВт | 23.58
6693 | 7815639 | motor | Мотор трехходового клапана | 23.58
6694 | 7733944 | WIRING FAN AND WATER PUMP | Проводка электрическая вентилятора и насоса | 22.98
6695 | 7732424 | PUMP AND FAN WIRE | Проводка электрическая вентилятора и насоса | 22.78
6696 | 7733946 | WIRING BT 12P | Проводка электрическая с коннектором на 12 разъемов | 18.33
6697 | 7815638 | passby pipe | Трубка бай-пассная | 18.18
6698 | 7733894 | GAS COPPER PIPE ASSY. | Соединительный элемент газового клапана | 18.08
6699 | 7732425 | WEAK ELECTRICAL WIRE | Проводка электрическая низкого напряжения | 17.12
6700 | 7733051 | CONTROL PANEL CHAPPEE | Крышка декоративная панели управления | 17.12
6701 | 7815669 | passby pipe SYS | Трубка бвй-пассная | 15.76
6702 | 7732055 | GAS PIPE ASSY. | Соединительный элемент газового клапана | 15.6
6703 | 7733793 | JUCTION FLUE | Адаптер системы удаления продуктов сгорания | 15.55
6704 | 7736290 | FLEXIBLE PIPE EXP.VESSEL | Трубка расщирительного бака | 15.55
6705 | 7818291 | PUMP FITTING | Фитинг насоса | 14.85
6706 | 7733876 | INJECTOR | ИНЖЕКТОР | 14.44
6707 | 7732045 | CONTROL PANEL | Крышка декоративная панели управления | 14.34
6708 | 7732049 | MANOMETER D.28 | Манометр D.28 | 14.09
6709 | 7732031 | O RING 23.47X2.62 | Уплотнение кольцевое 23.47X2.62 | 13.48
6710 | 7815659 | water pressure switch | Прессостат предохранительный системы отопления | 13.38
6711 | 7815662 | Temperature sensor | Датчик температуры ГВС | 13.38
6712 | 7733836 | ASS.FLANGE JUCTION | Стекло смотровое | 13.18
6713 | 7816164 | POWER CABLE | Кабель питания | 12.93
6714 | 7731906 | REAR INS. PANEL COMB. | Термоизоляционная панель задняя | 12.73
6715 | 7733765 | GAKET G 1 | Уплотнение кольцевое G1 | 12.68
6716 | 7815642 | safety valve | Клапан предохранительный | 13.85
6717 | 7818021 | FR EXTERNAL WITH FILTER ASS 9L | Ограничитель протока 9 л с фильтром | 12.47
6718 | 7818022 | FR EXTERNAL WITH FILTER ASS 11L | Ограничитель протока 11 л с фильтром | 12.47
6719 | 7818023 | FR EXTERNAL WITH FILTER ASS 13L | Ограничитель протока 13 л с фильтром | 12.47
6720 | 7818024 | FR EXTERNAL WITH FILTER ASS 15L | Ограничитель протока 15 л с фильтром | 12.47
6721 | 7733942 | MANOMETER D.28 | Манометр D.28 | 12.27
6722 | 7733842 | COMBUSTION CHAMBER PANEL | Крышка термоизоляционной панели передняя | 11.92
6723 | 7815646 | Sheet metal parts | Основание гидрогруппы | 11.82
6724 | 7733834 | FRONTAL INS. PANEL COMB. | Термоизоляционная панель передняя | 11.56
6725 | 7815658 | switching valve | Золотник трехходового клапана | 11.56
6726 | 7733838 | REAR INS. PANEL COMB. | Термоизоляционная панель задняя | 11.41
6727 | 7731907 | FRONTAL INS. PANEL COMB. | Термоизоляционная панель передняя | 11.36
6728 | 7815667 | sheet metal parts | Основание гидрогруппы | 11.21
6729 | 7731919 | BURNER TRAY | Поддон горелки | 10.91
6730 | 7733739 | TERMINAL BLOCK 5P ASSY. | Колодка клемная с предохранителями | 10.76
6731 | 7732037 | NTC SENSOR D.18 | Датчик температуры (NTC) (накладной) D18 | 10.66
6732 | 7733801 | CURVE LUNA3 | Устройство вытяжки | 10.61
6733 | 7733868 | EXPANSION VESSEL SUPPORT | Кронштейн расщирительного бака | 10.5
6734 | 7731911 | SEALED CHAMBER FRONTAL PANEL | Передняя крышка камеры сгорания | 10.3
6735 | 7731815 | FAN BRACKET | Площадка для вентилятора | 9.75
6736 | 7731905 | LATERAL INS. PANEL COMB. | Термоизоляционная панель боковая | 9.6
6737 | 7731910 | EXPANSION VESSEL PIPE | Трубка расщирительного бака | 9.39
6738 | 7733737 | SIDE INSULATING PANEL | Изолирующая накладка боковая | 9.14
6739 | 7732427 | 3-WAY VALVE WIRE | Проводка электрическая трехходового клапана | 8.79
6740 | 7815650 | Vertical water refill valve assembly | Кран подпитки | 8.69
6741 | 7763989 | WIRING GAS VALVE | Проводка электрическая газового клапана | 8.64
6742 | 7733076 | GAS VALVE WIRE RETAIL | Проводка электрическая газового клапана | 8.28
6743 | 7733954 | WIRING GAS VALVE SIT | Проводка электрическая газового клапана SIT | 8.28
6744 | 7732044 | CONTROL BOX COVER | КРЫШКА БЛОКА УПРАВЛЕНИЯ | 8.13
6745 | 7733952 | WIRING 3WV | Проводка электрическая трехходового клапана | 8.03
6746 | 7816167 | DHW TEMP. FLOW WIRE | Проводка электрическая датчика температуры ГВС | 8.03
6747 | 7733878 | ELECTRODE IGNITION | Электрод | 7.98
6748 | 7733826 | BRACKET UPRIGHT METAL | Планка соединительная боковых панелей | 7.93
6749 | 7733844 | LATERAL INS. PANEL COMB. | Термоизоляционная панель боковая | 7.93
6750 | 7732038 | LIMIT THERMOSTAT | Термостат предохранительный | 7.22
6751 | 7815645 | Sensor line socket | Датчик Холла с проводкой | 7.17
6752 | 7731796 | BAXI BADGE | Марка BAXI | 7.17
6753 | 7732067 | PRINTED CNTR. PANEL PROTECTION | Накладка защитная панели управления | 7.07
6754 | 7732891 | GASKET G3/4 | Уплотнение G3/4 | 7.02
6755 | 7733860 | GLASS INSPECTION | Стекло смотровое | 6.92
6756 | 7732899 | GAS VALVE WIRE | Проводка электрическая газового клапана | 6.82
6757 | 7733789 | MOUNT.BOILER BRACKET | Планка монтажная | 6.77
6758 | 7732052 | KEYBOARD | Клавиши | 6.46
6759 | 7731924 | ELECTRODE IGNITION | Электрод | 6.41
6760 | 7733978 | GASKET G1 | Уплотнение кольцевое G1 | 6.21
6761 | 7732033 | O-RING 14X3 | Уплотнение кольцевое 14X3 | 6.06
6762 | 7733850 | LIMIT THERMOSTAT | Термостат предохранительный | 6.01
6763 | 7733950 | DHW TEMP. FLOW WIRE SYS. | Проводка электрическая датчика температуры ГВС | 6.01
6764 | 7733797 | CAP M14X1-RAC.FLANG. | Колпачок фланца дымохода | 5.96
6765 | 7733053 | KEYBOARD CHAPPEE | Клавиши | 5.86
6766 | 7763983 | KEYPAD | Клавиши | 5.86
6767 | 7731767 | WALL BRACKET | Планка монтажная | 5.76
6768 | 7732897 | CONDENSING BUBBLE | Конденсатосборник | 5.45
6769 | 7733890 | GASKET 11.5X6.1X1.5 | Уплотнение 11.5X6.1X1.5 | 5.4
6770 | 7815656 | bonnet assembly | Картридж трехходового клапана | 5.2
6771 | 7733822 | AIR DEFLECTOR | Регулятор подачи воздуха | 5.05
6772 | 7815640 | passby valve assembly | Бай-пассный клапан в сборе | 5.05
6773 | 7815678 | passby valve assembly | Бай-пассный клапан в сборе | 5.05
6774 | 7815641 | plug | Заглушка | 5
6775 | 7815631 | IMPELLER Assenbly | Крыльчатка турбинки | 4.9
6776 | 7815664 | plug 2 | Штекер | 4.8
6777 | 7732885 | VENTURI | Трубка Вентури | 4.6
6778 | 7732030 | O RING 17.13X2.62 | Уплотнение кольцевое 17,13X2,62 | 4.6
6779 | 7732071 | C FRAME SEALING FOAM | Уплотнение С-образное | 4.55
6780 | 7815654 | M5×8H | Винт M5×8H | 4.55
6781 | 7733791 | FLUE RESTRICTOR | Ограничитель забора воздуха | 4.44
6782 | 7733803 | VENTURI D.15 ONE PRESSURE CHECK | Трубка Вентури | 4.44
6783 | 7733906 | CONTROL BOX SUPPORT STD | Ось | 4.34
6784 | 7815633 | IMPELLER bonnet | Скоба крепления крышки крыльчатки | 4.34
6785 | 7732059 | CLIP THERMOSTAT | Клипсы крепления термостата перегрева | 4.24
6786 | 7733816 | GASKET.BLOWER.SILICONE HT NER | Уплотнение вентилятора | 4.19
6787 | 7733862 | GLASS FRAME | Рамка крепления стекла | 4.14
6788 | 7733763 | HYDRO GASKET | Уплотнение | 3.94
6789 | 7732048 | FUSE | Предохранитель плавкий | 3.89
6790 | 7732077 | CLIP D10 | Скоба D10 | 3.89
6791 | 7732893 | CLIP PUMP D 21.2 | Скоба крепления фитинга насоса | 3.89
6792 | 7733799 | JOINED D.60 H-22 | Кольцо зажимное D.60 H-22 | 3.79
6793 | 7815652 | M5×20H | Винт M5×20H крепления теплообменника | 3.74
6794 | 7733840 | AIR DEFLECTOR SX LUNA3 | Дефлектор воздущный | 3.69
6795 | 7732072 | CLIP MANOMETER | Скоба крепления трубки маноментра | 3.64
6796 | 7733795 | GASKET JUNCTION FLUE | Уплотнение адаптера системы удаления продуктов сгорания | 3.59
6797 | 7733848 | GASKET JUCTION RAMP | Рамка крепления стекла | 3.48
6798 | 7815644 | clip | Клипсы | 3.48
6799 | 7731883 | PRIMARY HEX FIXING CLIP | Клипсы крепежные теплообменника | 3.43
6800 | 7815671 | check valve | Байпассный клапан | 3.43
6801 | 7818037 | SILICONE PIPE 4.5X8 L:160 | Трубка силиконовая 4.5X8 L:160 | 3.43
6802 | 7815637 | u ring | Уплотнение вторичного теплообменника | 3.38
6803 | 7815663 | Non-asbestos gasket | Паронитовое уплотнение | 3.38
6804 | 7733858 | GLASS GASKET | Уплотнение стекла смотрового | 3.23
6805 | 7818029 | SILICONE PIPE 4.5X8 L:30 | Трубка силиконовая 4.5X8 L:30 | 3.23
6806 | 7815630 | Gasket | Уплотнение | 3.23
6807 | 7815666 | gasket | Уплотнение | 3.13
6808 | 7815661 | Non-asbestos gasket | Паронитовое уплотнение датчика температуры | 3.13
6809 | 7815665 | pin 3 | Пружина фиксирующая | 3.13
6810 | 7733892 | O RING GAS PIPE | Уплотнение кольцевое | 3.13
6811 | 7733864 | PRESSURE CHECK | Штуцер компенсационной трубки | 3.08
6812 | 7815668 | gasket | Уплотнение | 3.03
6813 | 7815635 | pin2 | Скоба крепежная | 3.03
6814 | 7815634 | pin1 | Скоба крепежная | 3.03
6815 | 7819330 | PRIMARY HEX GUANG TAO | Теплообменник основной GUANG TAO | 296.35
6816 | 7808639 | GRUNDFOS PUMP | Насос циркуляционный GRUNDFOS | 151.74
6817 | 7808638 | PUMP 5M XINHU | Насос циркуляционный XINHU 5 м | 143.05
6818 | 7808640 | GAS VALVE ERCO | Клапан газовый ERCO | 83.15
6819 | 7819959 | GAS RAMP INJECTORS 31 | Рампа подачи газа 31 форсунка | 62.82
6820 | 7819293 | FRONT PANEL BAXI ECO STAR | Панель передняяECO STAR | 50.86
6821 | 7819332 | RAPID PROBE FOR TANK | Датчик температуры бойлера | 26.73
6822 | 7835925 | spare for corton box eco life 31kw | Corton box eco life 31kw скачать | 23.09
6823 | 7835924 | spare for corton box eco life 24kw | Corton box eco life 31kw скачать | 18.82
6824 | 7823785 | Space For INJECTOR | пространство форсунки | 18.25
6825 | 7824064 | LPG INJECTOR 0.77MM | распылитель сжиженного нефтяного газа 0.77MM | 14.2
6826 | 7819966 | PLASTIC FACIA BAXI STD | Пластиковая лицевая панель | 9.1
6827 | 7819967 | PLASTIC FACIA BAXI STD | Пластиковая лицевая панель | 8.94
6828 | 7819961 | INJECTOR | Инжектор | 4.73
6829 | 8170085 | CLIP D10 | Клипсы D11 | 3.17
6830 | BX4991100001 |  | Крышка кожуха BAXI Ampera | 68.75
6831 | BX4991100201 |  | Крышка кожуха BAXI Ampera V02 | 68.75
6832 | BX4991100230 |  | Крышка кожуха BAXI Ampera PLUS, PRO (Лицевая панель) | 68.75
6833 | BX4991100002 |  | Кожух BAXI Ampera 6-12 | 75
6834 | BX4991100202 |  | Кожух BAXI Ampera 6-12 V02 | 75
6835 | BX4991100003 |  | Кожух BAXI Ampera 14-30 | 82.5
6836 | BX4991100203 |  | Кожух BAXI Ampera 14-30 V02 | 82.5
6837 | BX4991100004 |  | Бак расширительный 7,5л G 3/4 | 112.5
6838 | BX4991100005 |  | Бак расширительный бак 12 л G 3/4 | 143.75
6839 | BX4991100006 |  | Основание кожуха BAXI Ampera 6-12 | 75
6840 | BX4991100007 |  | Основание кожуха BAXI Ampera 14-30 | 75
6841 | BX4991100008 |  | Теплоизоляция BAXI Ampera 6-12 с хомутами | 11.25
6842 | BX4991100009 |  | Теплоизоляция BAXI Ampera 14-30 с хомутами | 12
6843 | BX4991100010 |  | Корпус Baxi Ampera 6-12 | 150
6844 | BX4991100011 |  | Корпус Baxi Ampera 14-18 | 187.5
6845 | BX4991100012 |  | Корпус Baxi Ampera 24-30 | 225
6846 | BX4991100013 |  | Датчик температуры погружной (в гильзу) | 9
6847 | BX4991100014 |  | Термостат перегрева Baxi Ampera | 9
6848 | BX4991100015 |  | Датчик уровня Baxi Ampera | 22.5
6849 | BX4991100016 |  | Воздухоотводчик автоматический G 1/2 | 15
6850 | BX4991100017 |  | ТЭН-5 кВт G2" (d=7,4) BAXI Ampera | 52.5
6851 | BX4991100018 |  | ТЭН-6 кВт G2" (d=7,4) BAXI Ampera | 52.5
6852 | BX4991100019 |  | ТЭН-9 кВт G2" (d=7,4) BAXI Ampera | 63.75
6853 | BX4991100020 |  | ТЭН-12 кВт G2" (d=7,4) BAXI Ampera | 82.5
6854 | BX4991100021 |  | Клапан предохранительный клапан 3 bar G 1/2 | 26.25
6855 | BX4991100022 |  | Сгон аварийный BAXI Ampera 6-12 | 5.63
6856 | BX4991100023 |  | Сгон аварийный BAXI Ampera 14-30 | 5.63
6857 | BX4991100024 |  | Манометр d40mm, 0-4 бар, G 1/4 | 18.75
6858 | BX4991100025 |  | Развилка входная BAXI Ampera 6-12 | 22.5
6859 | BX4991100026 |  | Развилка входная BAXI Ampera 14-30 | 26.25
6860 | BX4991100027 |  | Насос циркуляционный UPSO25-60 130 | 225
6861 | BR3630062301 |  | Насос циркуляционный BSR 25/60 S 130 | 71.25
6862 | BR3630072301 |  | Насос циркуляционный BSR 25/70 S 130 | 73.75
6863 | BX4991100028 |  | Уплотнение плоское кольцевое 1/2 (10х19), S=3мм | 1.13
6864 | BX4991100228 |  | Уплотнение кольцевое 012-016-25-2-2 | 1.13
6865 | BX4991100029 |  | Уплотнение плоское кольцевое 3/4 (13,5х24), S=3мм | 1.13
6866 | BX4991100030 |  | Уплотнение плоское кольцевое, 1 1/2(32х44), S=2мм | 1.13
6867 | BX4991100031 |  | Блок индикации BAXI Ampera | 206.25
6868 | BX4991100032 |  | Блок управления BAXI Ampera | 187.5
6869 | BX4991100033 |  | Блок силовой BAXI Ampera | 45
6870 | BX4991100034 |  | Зажим клеммный провода нейтрали ЗНИ 10 с заглушкой | 3
6871 | DU4991100297 |  | Зажим клеммный провода нейтрали ЗНИ 35 с заглушкой | 1.88
6872 | BX4991100035 |  | Переключатель клавишный BAXI Ampera | 3
6873 | BX4991100036 |  | Выключатель защитный автоматический BAXI Ampera 16A | 18.75
6874 | BX4991100037 |  | Выключатель защитный автоматический BAXI Ampera 25A | 18.75
6875 | BX4991100038 |  | Выключатель защитный автоматический BAXI Ampera 32A | 18.75
6876 | BX4991100039 |  | Выключатель защитный автоматический BAXI Ampera 40A | 18.75
6877 | BX4991100040 |  | Выключатель защитный автоматический BAXI Ampera 50A | 22.5
6878 | BX4991100041 |  | Выключатель защитный автоматический BAXI Ampera 63A | 22.5
6879 | BX4991100042 |  | Независимый расцепитель BAXI Ampera DC 12V | 18.75
6880 | BX4991100043 |  | Ограничитель для DIN-рейки | 1.13
6881 | BX4991100044 |  | Жгут управления BAXI Ampera 6-12 | 15
6882 | BX4991100045 |  | Жгут управления BAXI Ampera 14-18 | 18.75
6883 | BX4991100046 |  | Жгут управления BAXI Ampera 24-30 | 30
6884 | BX4991100047 |  | Комплект силовых проводов BAXI Ampera 6-12 | 15
6885 | BX4991100048 |  | Комплект фазных проводов BAXI Ampera 6-12 | 16.13
6886 | BX4991100049 |  | Провод заземления BAXI Ampera 6-12 | 3
6887 | BX4991100050 |  | Жгут подключения насоса BAXI Ampera 6-12 | 3
6888 | BX4991100051 |  | Комплект силовых проводов BAXI Ampera 14-18 | 26.25
6889 | BX4991100052 |  | Комплект фазных проводов BAXI Ampera 14-18 | 18.75
6890 | BX4991100053 |  | Комплект силовых проводов BAXI Ampera 24-30 | 30
6891 | BX4991100054 |  | Комплект фазных проводов BAXI Ampera 24-30 | 22.5
6892 | BX4991100055 |  | Провод заземления BAXI Ampera 14-30 | 3.38
6893 | BX4991100056 |  | Жгут подключения насоса BAXI Ampera 14-30 | 3.38
6894 | BX4991100057 |  | Жгут межблочный BAXI Ampera | 2.63
6895 | BX4991100058 |  | Предохранитель 2А / 250V 5х20 | 0.94
6896 | BX4991100059 |  | Предохранитель 4А / 250V 5х20 | 0.94
6897 | BX4991100060 |  | Уплотнение кольцевое силиконовое G2 | 1.13
6898 | BX4991100061 |  | Датчик температуры воды BAXI Ampera | 15
6899 | BX4991100062 |  | Датчик температуры воздуха BAXI Ampera | 9
6900 | BX4991100063 |  | Планка монтажная BAXI Ampera | 5.63
6901 | BX4991100231 |  | Планка монтажная BAXI Ampera Plus 6-36; PRO 9-45 | 5.63
6902 | BX4991100064 |  | Перемычка | 1.13
6903 | BX4991100232 |  | Крышка кожуха боковая распашная BAXI Ampera PLUS 6-24 | 52.5
6904 | BX4991100233 |  | Крышка кожуха боковая распашная BAXI Ampera PLUS 30-36 | 58.75
6905 | BX4991100234 |  | Крышка кожуха боковая распашная BAXI Ampera PRO 9-24 | 55
6906 | BX4991100235 |  | Крышка кожуха боковая распашная BAXI Ampera PRO 30-45 | 61.25
6907 | BX4991100236 |  | Основание кожуха BAXI Ampera Plus 6 | 66.25
6908 | BX4991100237 |  | Основание кожуха BAXI Ampera Plus 9-24 | 72.5
6909 | BX4991100238 |  | Основание кожуха BAXI Ampera Plus 30-36 | 78.75
6910 | BX4991100239 |  | Основание кожуха BAXI Ampera PRO 9 с радиаторм | 76.25
6911 | BX4991100240 |  | Основание кожуха BAXI Ampera PRO 12-14 с радиаторм | 83.75
6912 | BX4991100241 |  | Основание кожуха BAXI Ampera PRO 18-24 с радиаторм | 86.25
6913 | BX4991100242 |  | Основание кожуха BAXI Ampera PRO 30-45 с радиатором | 91.25
6914 | BX4991100243 |  | Теплоизоляция BAXI Ampera Plus 6-24; PRO 9-24 с хомутами | 8.75
6915 | BX4991100244 |  | Теплоизоляция BAXI Ampera Plus 30-36 с хомутами | 11.25
6916 | BX4991100245 |  | Теплоизоляция BAXI Ampera PRO 30-45 с хомутами | 11.25
6917 | BX4991100246 |  | Корпус Baxi Ampera Plus 6 (с DIN-рейкой) | 150
6918 | BX4991100247 |  | Корпус Baxi Ampera Plus 9-24; PRO 9-24 (с DIN-рейкой) | 187.5
6919 | BX4991100248 |  | Корпус Baxi Ampera Plus 30-36 (с DIN-рейкой) | 225
6920 | BX4991100249 |  | Корпус Baxi Ampera PRO 30-45 (с DIN-рейкой) | 225
6921 | BX4991100250 |  | Датчик перегрева Baxi Ampera 85°С | 9
6922 | BX4991100251 |  | Датчик давления BAXI | 36.25
6923 | BX4991100253 |  | ТЭН-4,5 кВт G2" (d=7,4) BAXI Ampera | 61.25
6924 | BX4991100254 |  | ТЭН-15 кВт G2" (d=7,4) BAXI Ampera | 102.5
6925 | BX4991100255 |  | Сгон аварийный BAXI Ampera Plus 6-24; Pro 9-45 | 5
6926 | BX4991100256 |  | Сгон аварийный BAXI Ampera Plus 30-36 | 6.25
6927 | BX4991100257 |  | Развилка входная BAXI Ampera Plus 6 | 17.5
6928 | BX4991100258 |  | Развилка входная BAXI Ampera Plus 9-24 | 22.5
6929 | BX4991100259 |  | Развилка входная BAXI Ampera Plus 30-36 | 26.25
6930 | BX4991100260 |  | Развилка входная BAXI Ampera PRO 9-24 | 22.5
6931 | BX4991100261 |  | Развилка входная BAXI Ampera PRO 30-45 | 26.25
6932 | DU4991100298 |  | Кольцо уплотнительное резиновое, 018-023-30 | 0.25
6933 | BX4991100262 |  | Контроллер BAXI X-100E | 223.75
6934 | BX4991100263 |  | Реле твердотельное BAXI Ampera PRO 9-18 (BSR-1/032F-38 40Z) | 26.25
6935 | RL4211000012 |  | Реле твердотельное BAXI Ampera PRO 24-45 (BSR-1/032F-38 60Z) | 34.25
6936 | BX4991100264 |  | Выключатель защитный автоматический BAXI Ampera 80A | 61.25
6937 | BX4991100265 |  | Выключатель защитный автоматический BAXI Ampera 125A | 40
6938 | BX4991100266 |  | Датчик температуры радиатора BAXI Ampera PRO, 0,35м, MF 2x02 | 13.75
6939 | BX4991100267 |  | Жгут управления BAXI Ampera Plus 6 | 20
6940 | BX4991100268 |  | Жгут управления BAXI Ampera Plus 9-24 | 26.63
6941 | BX4991100269 |  | Жгут управления BAXI Ampera Plus 30-36 | 36.13
6942 | BX4991100270 |  | Жгут управления BAXI Ampera PRO 9 | 24.63
6943 | BX4991100271 |  | Жгут управления BAXI Ampera PRO 12-24 | 31.75
6944 | BX4991100272 |  | Жгут управления BAXI Ampera PRO 30-45 | 39.13
6945 | BX4991100273 |  | Комплект силовых проводов BAXI Ampera Plus 6 | 17.5
6946 | BX4991100274 |  | Комплект силовых проводов BAXI Ampera Plus 9-24 | 26.25
6947 | BX4991100275 |  | Комплект силовых проводов BAXI Ampera Plus 30-36 | 33.75
6948 | BX4991100276 |  | Комплект силовых проводов BAXI Ampera PRO 9 | 18.75
6949 | BX4991100277 |  | Комплект силовых проводов BAXI Ampera PRO 12-24 | 27.5
6950 | BX4991100278 |  | Комплект силовых проводов BAXI Ampera PRO 30-45 | 35
6951 | BX4991100279 |  | Комплект фазных проводов BAXI Ampera Plus 6 | 10
6952 | BX4991100280 |  | Комплект фазных проводов BAXI Ampera Plus 9-24 | 13.75
6953 | BX4991100281 |  | Комплект фазных проводов BAXI Ampera Plus 30-36 | 20
6954 | BX4991100282 |  | Комплект фазных проводов BAXI Ampera PRO 9 | 10
6955 | BX4991100283 |  | Комплект фазных проводов BAXI Ampera PRO 12-24 | 13.75
6956 | BX4991100284 |  | Комплект фазных проводов BAXI Ampera PRO 30-45 | 20
6957 | BX4991100285 |  | Комплект проводов заземления BAXI Ampera Plus 6-14 | 3.88
6958 | BX4991100286 |  | Комплект проводов заземления BAXI Ampera Plus 18 | 4.13
6959 | BX4991100287 |  | Комплект проводов заземления BAXI Ampera Plus 24 | 4.38
6960 | BX4991100288 |  | Комплект проводов заземления BAXI Ampera Plus 30-36 | 5.63
6961 | BX4991100289 |  | Комплект проводов заземления BAXI Ampera PRO 9-14 | 3.88
6962 | BX4991100290 |  | Комплект проводов заземления BAXI Ampera PRO 18 | 4.13
6963 | BX4991100291 |  | Комплект проводов заземления BAXI Ampera PRO 24 | 4.38
6964 | BX4991100292 |  | Комплект проводов заземления BAXI Ampera PRO 30-45 | 5.63
6965 | BX4991100293 |  | Жгут подключения насоса BAXI Ampera Plus 6-7,5 | 3
6966 | BX4991100294 |  | Жгут подключения насоса BAXI Ampera Plus 9-24 | 3.63
6967 | BX4991100295 |  | Жгут подключения насоса BAXI Ampera Plus 30-36 | 4.25
6968 | BX4991100296 |  | Жгут подключения насоса BAXI Ampera PRO 6-24 | 3.5
6969 | BX4991100297 |  | Жгут подключения насоса BAXI Ampera PRO 30-45 | 4.5
6970 | BX4991100067 |  | Ключ для ТЭН BAXI Ampera G2 | 30
6971 | BX4991100065 |  | Упаковка в сборе Baxi Ampera 6-12 | 15
6972 | BX4991100066 |  | Упаковка в сборе Baxi Ampera 14-30 | 16.13
6973 | BX4991100298 |  | Упаковка в сборе Baxi Ampera Plus 6-24; PRO 9-24 | 15
6974 | BX4991100299 |  | Упаковка в сборе Baxi Ampera Plus 30-36 | 18.75
6975 | BX4991100300 |  | Упаковка в сборе Baxi Ampera PRO 30-45 | 20
6976 | BX4991100069 |  | Комплект клапан 3-х ходовой + датчик NTC BAXI 2м + датчик LM335 2м | 156.25